## Informacion de Cotización
DATOS CLIENTE |  |  |  | DETALLE DE COSTOS TERMINACIONES y SERVICIOS | Costo | [5 empty] | CASSAFORMA |  | CASSAFORMA+ LTN |  | Cassaforma (2P) + LTN |  | CASSASIP |  | STEEL FRAMING |  | Ladrillo
Cliente | gsidajioasd |  | Completar | Aberturas - Estimado | 0 | CASSAFORMA |  |  |  |  | MATERIAL | M.O | MATERIAL | M.O | MATERIAL | M.O | MATERIAL | M.O | MATERIAL | M.O | MATERIAL | M.O
Ubicación de la Obra | Mendoza |  | Completar | Puertas y puerta principal | 0 | $ | Materiales | Mano de obra | Terminaciones | Proyecto y aportes | 1703625 | 5110875 | 1703625 | 5110875 | 1703625 | 5110875 | 1703625 | 5110875 | 1703625 | 5110875 | 1703625 | 5110875
Fecha de cotización | 2024-01-31 |  |  | Losa radiante eléctrica | 7561125 | 113470839.294 | 51071036.794 | 38946149 | 24463312.5 | Etapa Temprana | 1615991.75 | 2618000 | 1615991.75 | 2618000 | 1615991.75 | 2618000 | 1615991.75 | 2618000 | 1615991.75 | 2618000 | 1615991.75 | 2618000
|  |  |  | Agua | 3300000 | 102225.9813 | 46009.9431 | 35086.6207 | 22039.0203 | Fundaciones | 9364038.6159 | 4981900 | 9364038.6159 | 4981900 | 9364038.6159 | 4981900 | 6655367.8557 | 4981900 | 9364038.6159 | 4981900 | 3140021.43 | 5553900
Datos de plano municipal |  |  |  | Aire acondicionado | 0 | 346.5288 | 155.9659 | 118.9377 | 74.7085 | Estructura | 18331664.2208 | 5085784 | 23848123.2936 | 5118784 | 25629903.9554 | 8638784 | 22456804.5277 | 8638784 | 22556554.5277 | 8638784 | 23452672.5277 | 4614544
Perímetro del lote |  | ml | Completar | Artefactos | 0 |  |  |  |  | Revoques | 4378065.1733 | 10797710 | 658544.3333 | 3809960 | 2432802.8333 | 4210360 | 0 | 6220830.0234 | 1774258.5 | 6220830 | 4849628.5733 | 6331710
Frente del Lote |  | ml | Completar | Cloaca | 0 | CASSAFORMA+ Techo LTN |  |  |  | Terminaciones | 39131305.5339 | 10351880 | 33813092.4506 | 10351880 | 33813092.4506 | 10351880 | 33813092.4506 | 10351880 | 33813092.4506 | 10351880 | 33813092.4506 | 10351880
Metros cuadrados de planta baja | 32 | m2 | Completar | Electricidad | 0 | $ | Materiales | Mano de obra | Terminaciones | TOTAL | 74524690.294 | 38946149 | 71003415.4434 | 31991399 | 74559454.6052 | 35911799 | 66244881.584 | 37922269.0234 | 70827560.8442 | 37922269 | 68575031.7316 | 34580909
Metros cuadrados de planta alta | 32 | m2 | Completar | Gas | 0 | 102994814.4434 | 47549761.9434 | 31991399 | 24463312.5 | Pesos= Mat + MO | 113470839.294 |  | 102994814.4434 |  | 110471253.6052 |  | 104167150.6074 |  | 108749829.8442 |  | 103155940.7316
Superficie Pérgolas-cochera cubiertas (techado) | 32 | m2 | Completar | Revestiento plastico paredes externas (mat + m.o) | 0 | 92788.1211 | 42837.6234 | 28821.0802 | 22039.0203 | USD= Mat + MO | 102225.9813 |  | 92788.1211 |  | 99523.6519 |  | 93844.2798 |  | 97972.8197 |  | 92933.2799
Superficie Pérgolas semi cubierta (pérgola) | 32 | m2 | Completar | Empastado y pintado de cielorraso ( interno) | 2433750 | 314.536 | 145.2123 | 97.6986 | 74.7085 | USD/m2 | 346.5288 |  | 314.536 |  | 337.3683 |  | 318.1162 |  | 332.1113 |  | 315.0281
Sup. Aleros |  | m2 | Completar | Mueble de cocina, placares
Sup. Cochera Semi cubierta (pergola) |  | m2 | Completar | Piedra o mesada de mueble de cocina |  | Cassaforma (2p) + LTN
Superficie Total | 315 | m2 |  | Detalles en chapa - molduras- cumbrera y garganta de hogar | 1216875 | $ | Materiales | Mano de obra | Terminaciones
Superficie de Cómputo | 295 | m2 |  | Zingueria y desagüe pluvial con zinguero | 851812.5 | 110471253.6052 | 51105801.1052 | 35911799 | 24463312.5
|  |  |  | Instalación de artefactos: sanitarios - eléctricos. | 264000 | 99523.6519 | 46041.2623 | 32352.9721 | 22039.0203
Panelizado |  |  |  | Pisos (huella de la casa, galeria y cochera) =$ 18975 | 7796250 | 337.3683 | 156.0721 | 109.6711 | 74.7085
Muros PB perímetro |  | ml | Completar | Zócalos de madera (porcelanato o a definir) | 0
Muros PB interiores + Churrasquera + Otros |  | ml | Completar | Fletes, contenedores, limpieza final del terreno (nivelación) | 1039500 | CASSASIP
Muros Steel Concrete PA perímetro |  | ml | Completar | Ladrillo refractario | 48000 | $ | Materiales | Mano de obra | Terminaciones
Muros Steel Concrete PA interiores |  | ml | Completar | Total de costos estimados | 24463312.5 | 104167150.6074 | 42791228.084 | 37922269.0234 | 24463312.5
Altura de. Muro planta baja | 32 | ml |  |  |  | 93844.2798 | 38550.6559 | 34164.2063 | 22039.0203
Altura de. Muro en planta alta | 32 | ml |  | DETALLE DE COSTOS DE PROYECTO | COSTO | 318.1162 | 130.6802 | 115.8109 | 74.7085
Tabiques Durlock PB-PA |  | ml |  | Proyecto | 5110875
Balcon con porcelnato? |  | m2 | Pregunta | Aforos al colegio de ingenieros | 1460250 | SEEL FRAMING
Hormigón Visto |  | m2 | Pregunta | Aforo municipal | 243375 | $ | Materiales | Mano de obra | Terminaciones
Aberturas | 32 |  |  |  |  | 108749829.8442 | 47373907.3442 | 37922269 | 24463312.5
Puerta principal |  | cantidad | Pregunta | ETPAS COTIZADAS | INCLUIDO | 97972.8197 | 42679.1958 | 34164.2063 | 22039.0203
Puertas |  | cantidad | Pregunta | Nicelación del terreno y compactación | NO | 332.1113 | 144.6752 | 115.8109 | 74.7085
Ventanas |  | cantidad | Pregunta | Fundaciones | SI
Puerta Ventana |  | cantidad | Pregunta | Muros | SI | Ladrillo
Cantidad de bocas eléctricas y tablero |  | cantidad | Pregunta | Techos | SI | $ | Materiales | Mano de obra | Terminaciones
Preguntas |  |  |  | Cochera - galeria | SI | 103155940.7316 | 47834662.2316 | 34580909 | 24463312.5
Con Cocina? |  | cantidad | Pregunta | Revoque fino interior | SI | 92933.2799 | 43094.2903 | 31153.9721 | 22039.0203
Con Lavandería? |  | cantidad | Pregunta | Churrasquera | SI | 315.0281 | 146.0823 | 105.6067 | 74.7085
Cuantos Banos de visita? |  | cantidad | Pregunta | Veredines dentro del lote | SI
Cuantos banos? |  | cantidad | Pregunta | Veredines externos | SI
Cantidad de aires acondicionados | 1 | cantidad | Pregunta | Agua | SI
Cuantas Churrasquera u hogar | 1 | Cantidades | Pregunta | Cloaca | SI
Otros | 32 |  |  | Gas | SI
Pozo Septico |  | SI o NO | Icono | Proyecto de gas, tramitación y aprobación. | SI
Cisterna enterrada | 32 | SI o NO | Icono | Luz (sin instalacion de artefactos) | SI
Con Pluviales | 32 | SI o NO | Icono | Kit de pre instalación de aires acondicionados | SI
Agua | NO | SI o NO | Icono | Porcelanato | SI
Cloaca | NO | SI o NO | Icono | Cielorraso | SI
Gas | NO | SI o NO | Icono | Cierre definitivo | NO
Luz |  | SI o NO | Icono | Pileta IPC | SI
Pozo filtrante | 32 | SI o NO | Icono | Colocación Artefactos de baño, cocina y lavandería | SI
Losa radiante eléctrica | NO | SI o NO | Icono | Aberturas: Puertas y ventanas | NO
Losa radiante de agua | NO | SI o NO | Icono | Jardinería, riego, relleno. | NO
Molduras de cumbrera | NO | SI o NO | Icono | Mesada de cocina, placares, colocacion de zocalos en los mismos | NO
Moldura de ventanas | NO | SI o NO | Icono | Moldura en chapa, puertas de churrasqueras, cumbrera de hogar | SI
Cielorraso de placa de Yeso | NO | SI o NO | Icono | Revestimiento plástico exterior e interior | NO
Cielorraso de Yeso | NO | SI o NO | Icono | Empastado y pintura de cielorraso | SI
Porcelanato | NO | SI o NO | Icono | Zinguería y goteros perimetral, molduras y canteros | SI
Rayado o fino de muros interiores | NO | SI o NO | Icono | Limpieza Final de obra, posterior al pintado | SI
Vereda vehicular y peatonal peperndic. a la calle | NO | SI o NO | Icono
Vereda Peatonal paralelo a la calle |  | SI o NO | Icono
Cierre Provisorio |  | SI o NO | Icono
Cierre Definitivo |  | SI o NO | Icono
Churrasquera de ladrillo y/o Hogar | NO | SI o NO | Icono
Con pileta? | NO | SI o NO | Icono
Cuenta con arquitecto? | NO | SI o NO | Icono
Con proyecto? | NO | SI o NO | Icono
Costo porcelanato | $ | 18975
Cotización del Dólar: | 825 | USD Oficial
Dólar | 1110 | USD
Pedio 1: un precio ( en funcion de 40 casas en estudio por estadistica mostramos un precio final de materiales y mano de obra. Terminaciones: no muestra
Pedido 2 ( Bathouse): deslgoce del precio ( cuadro del h 22 al K57)
Pedido 3 ( Bathouse - terminaciones): Con planos + firma de contrato se fiultran y se uestran datos de costos unitarios por etapa de materiales y de mano de obra. ( mostrar Hoja de materiales resumido, Hoja de mano de obra)
Consultas | SI
Consultas | NO
Numeración | 1
Numeración | 2
Numeración | 3
Numeración | 4
Numeración | 5
Numeración | 6
Numeración | 7
Numeración | 8
Numeración | 9
Numeración | 10
Numeración | 11
Numeración | 12
Numeración | 13
Numeración | 14
Numeración | 15
Numeración | 16
Numeración | 17
Numeración | 18
Numeración | 19
Numeración | 20
Numeración | 21
Numeración | 22
Numeración | 23
Numeración | 24
Numeración | 25
Numeración | 26
Numeracion | 27
Numeracion | 28
Numeración | 29
Numeración | 30
Numeración | 31
Numeración | 32
Numeración | 33
Numeración | 34
Numeración | 35
Numeración | 36
Numeración | 37
Numeración | 38
Numeración | 39
Numeración | 40
Numeración | 41
Numeración | 42
Numeración | 43
Numeración | 44
Numeración | 45
Numeración | 46
Numeración | 47
Numeración | 48
Numeración | 49
Numeración | 50
Numeración | 51
Numeración | 52
Numeración | 53
Numeración | 54
Numeración | 55
Numeración | 56
Numeración | 57
Numeración | 58
Numeración | 59
Numeración | 60
Numeración | 61
Numeración | 62
Numeración | 63
Numeración | 64
Numeración | 65
Numeración | 66
Numeración | 67
Numeración | 68
Numeración | 69
Numeración | 70
Sistema constructivo | Steel Concrete
Sistema constructivo | Cassaforma
Tipo de techo | Chapa
Tipo de techo | Fenólico
NOMBRES DE PROVINCIAS
Buenos Aires
Catamarca
Chaco
Chubut
Ciudad Autónoma de Buenos Aires
Córdoba
Corrientes
Entre Ríos
Formosa
Jujuy
La Pampa
La Rioja
Mendoza
Misiones
Neuquén
Río Negro
Salta
San Juan
San Luis
Santa Cruz
Santa Fe
Santiago del Estero
Tierra del Fuego
Tucumán
Altura de muro
2.7
2.8
2.9
3
3.1
3.2
3.3
3.4
3.5
3.6
3.7
3.8
3.9
4
4.1
4.2
4.3
4.4
4.5
SUPERFICIE DE OBRA
Casa de 60 m2
Casa de 100 m2
Casa de 150 m2
Casa de 200 m2
Casa de 250 m2
Monto de contrato de Mano de Obra
Superficie de obra
Monto de contrato de M.O
Fondo de reparo (5%)
Valor de pagos parciales
Armado de platea: vigas, platinas, encofrado.
Armado de desagüe cloaca de planta baja.
Armado de cloaca y agua en PB
Llenado de platea (hormigón)
Columnas metálicas PB-PA
Vigas metálicas PB-PA
Correas metálicas PB-PA
Entrepiso metálico, colocación de entablonado
Paredes de ladrillo. Churrasquera.
Armado de agua fría y caliente
Armado de techo.
Armado de entrepiso de PB.
Revoque Grueso Exterior
Revoque grueso interior
Tendido eléctrico, cableado
Molduras
Cielorraso PB-PA
Revestimiento plástico
Verediens
Banquinas
Porcelanato
Zócalos
Instalación artefactos de baño
Pago final del fondo de reparo

## Materiales
[11 empty] | 51071036.794 | 47549761.9434 | 51105801.1052 | 42791228.084 | 47373907.3442 | 47834662.2316
ETAPA | Nombre | CODIGO | Casf | C + LTN | C(2) LTN | SIP | Framing | Ladrillo | Unidad | COSTO | CASSAFORMA | CASSAFORMA+LTN | Cassf (2p) + LTN | CASSASIP | Steel Framinng | LADRILLO
CIERRE PRELIMINAR | RAFIA (VERDE) 1,85 M - XMT | XCRATRAF1.9X1 | 0 | 0 | 0 | 0 | 0 | 0 | m | 1551 | 0 | 0 | 0 | 0 | 0 | 0
CIERRE PRELIMINAR | ESTABILIZADO X 6MTS | XCESAGMESTAB | 15.75 | 15.75 | 15.75 | 15.75 | 15.75 | 15.75 | viaje | 92629 | 1458906.75 | 1458906.75 | 1458906.75 | 1458906.75 | 1458906.75 | 1458906.75
CIERRE PRELIMINAR | PUNTAL EUCA NATURAL Ø 10-12 X 2,50 MT.- | XCPUBPUNTAL1 | 0 | 0 | 0 | 0 | 0 | 0 | postes | 2918 | 0 | 0 | 0 | 0 | 0 | 0
CIERRE PRELIMINAR | ALFAJIA ALAMO S/CEPILLAR 0,5` X 2` X 2,2 MTS.-E 3 | XCALBALFAJ8 | 0 | 0 | 0 | 0 | 0 | 0 | unidad | 976.3333 | 0 | 0 | 0 | 0 | 0 | 0
CIERRE PRELIMINAR | CLAVO PTA PARIS 2 1/2` | CLPP002.5 | 0 | 0 | 0 | 0 | 0 | 0 | kg | 2925 | 0 | 0 | 0 | 0 | 0 | 0
CORRALITO | ALFAJ ALAM SCEPILL2"X2"X2,2M | XCALBALFAJ9 | 0 | 0 | 0 | 0 | 0 | 0 | unidad | 1757.4 | 0 | 0 | 0 | 0 | 0 | 0
CORRALITO | CLAVO PTA PARIS 2 1/2` | CLPP002.5 | 0 | 0 | 0 | 0 | 0 | 0 | kg | 2925 | 0 | 0 | 0 | 0 | 0 | 0
CORRALITO | ALFAJIA ALAMO 2 CANTOS CEPILL 1` X 4` X 2,2 MTS.- | XCALBALFAJ10 | 0 | 0 | 0 | 0 | 0 | 0 | tablas | 2061 | 0 | 0 | 0 | 0 | 0 | 0
POZO DE INFILTRACIÓN | Piedra Bola | XCPIRPIEDRA1RA6M | 1 | 1 | 1 | 1 | 1 | 1 | viaje | 157085 | 157085 | 157085 | 157085 | 157085 | 157085 | 157085
FUNDACIONES HUELLA DE LA CASA | H.MALLA Q 188 - 6MM ( 15 X 15 ) - (2,4 X 6) | MAQ188006 | 34.4828 | 34.4828 | 34.4828 | 18.8088 | 34.4828 |  | mallas | 88034 | 3035655.1724 | 3035655.1724 | 3035655.1724 | 1655811.9122 | 3035655.1724 | 0
FUNDACIONES HUELLA DE LA CASA | H. CONSTRUCCION DN 10 | CODN0010 | 0 | 0 | 0 | 0 | 0 | 0 | barras | 11542.09 | 0 | 0 | 0 | 0 | 0 | 0
FUNDACIONES HUELLA DE LA CASA | H. CONSTRUCCION DN 6 | CODN006 | 0 | 0 | 0 | 0 | 0 | 0 | barras | 4320 | 0 | 0 | 0 | 0 | 0 | 0
FUNDACIONES GALERIA Y COCHERA | H. MALLA Q 188 - 6MM ( 15 X 15 ) - (2,4 X 6) | MAQ188006 | 6.1129 | 6.1129 | 6.1129 | 6.1129 | 6.1129 |  | mallas | 88034 | 538138.8715 | 538138.8715 | 538138.8715 | 538138.8715 | 538138.8715 | 0
FUNDACIONES GALERIA Y COCHERA | H. CONSTRUCCION DN 10 | CODN0010 | 10.8 | 10.8 | 10.8 | 10.8 | 10.8 | 27 | barras | 11542.09 | 124654.572 | 124654.572 | 124654.572 | 124654.572 | 124654.572 | 311636.43
FUNDACIONES GALERIA Y COCHERA | H. CONSTRUCCION DN 6 | CODN006 | 14 | 14 | 14 | 14 | 14 | 35 | barras | 4320 | 60480 | 60480 | 60480 | 60480 | 60480 | 151200
FUNDACIONES ENCOFRADO | ALFAJ ALAM SCEPILL2"X2"X2,2M | XCALBALFAJ9 | 0 | 0 | 0 | 0 | 0 | 0 | alfajía | 1757.4 | 0 | 0 | 0 | 0 | 0 | 0
FUNDACIONES ENCOFRADO | ALFAJ ALAM SCEPILL1"X4"X2,2M | XCALBALFAJ10 | 0 | 0 | 0 | 0 | 0 | 0 | unidad | 2061 | 0 | 0 | 0 | 0 | 0 | 0
FUNDACIONES ENCOFRADO | ALAMBRE NEG N°17 | ALNE0017 | 0 | 0 | 0 | 0 | 0 | 0 | kg | 2909 | 0 | 0 | 0 | 0 | 0 | 0
FUNDACIONES ENCOFRADO | ALAMBRE NEG N°14 | ALNE0014 | 0 | 0 | 0 | 0 | 0 | 0 | kg | 2769 | 0 | 0 | 0 | 0 | 0 | 0
FUNDACIONES ENCOFRADO | H. CONSTRUCCION DN 8 | CODN008 | [5 empty] | 0 | barras | 7386 | 0 | 0 | 0 | 0 | 0 | 0
FUNDACIONES ENCOFRADO | H. Servicio de bomba | HormiH21bomba | 1 | 1 | 1 | 1 | 1 | 1 | servicio | 289800 | 289800 | 289800 | 289800 | 289800 | 289800 | 289800
FUNDACIONES ENCOFRADO | H. Hormigon H 21 | HormiH21 | 59 | 59 | 59 | 44.25 | 59 | 26.5 | m3 | 90090 | 5315310 | 5315310 | 5315310 | 3986482.5 | 5315310 | 2387385
Estructura METÁLICA PLANTA BAJA | E. PLATINAS 200 X 200 CHAPA 3/16` | XCPLIV20X20X316 |  |  | 0 | 0 |  |  | platinas | 6142 | 0 | 0 | 0 | 0 | 0 | 0
Estructura METÁLICA PLANTA BAJA | E. EST CUAD 100 X 100 X 2.50 LC | ESC0100X100X2.5 |  |  | 0 | 0 |  |  | caños | 114047 | 0 | 0 | 0 | 0 | 0 | 0
Estructura METÁLICA PLANTA BAJA | E. EST CUAD 100 X 100 X 2.50 LC | ESC0100X100X2.5 |  |  | 0 | 0 |  |  | caños | 114047 | 0 | 0 | 0 | 0 | 0 | 0
Estructura METÁLICA PLANTA BAJA | E. PERFIL C 160 X 60 X 20 X 2.00 | PC00160X60X2.0 |  | 46 | 46 | 46 | 46 | 46 | perfiles | 133016 | 0 | 6118736 | 6118736 | 6118736 | 6118736 | 6118736
Estructura METÁLICA PLANTA BAJA | FENOLICO INDUST 18MM 1,22X2,44 | XCFEBFENO3 |  |  | 17.0765 | 17.0765 | 17.0765 | 17.0765 | fenólicos | 31282 | 0 | 0 | 534187.1585 | 534187.1585 | 534187.1585 | 534187.1585
Estructura METÁLICA PLANTA BAJA | PINTURA ASFÁLTICA 18 LITROS | XCPIMPTPIAS18LTLAMG |  |  | 1.1384 | 1.1384 | 1.1384 | 1.1384 | tachos | 46854 | 0 | 0 | 53340.1639 | 53340.1639 | 53340.1639 | 53340.1639
Estructura METÁLICA PLANTA BAJA | HERRER TORNILLO AUTO 14-50-A16 | HETOR0014.50A16 |  |  | 3.4153 | 3.4153 | 3.4153 | 3.4153 | caja de 100 | 10840 | 0 | 0 | 37021.8579 | 37021.8579 | 37021.8579 | 37021.8579
Estructura METÁLICA PLANTA ALTA | E. EST CUAD 100 X 100 X 2.50 LC | ESC0100X100X2.5 |  |  | 0 | 0 |  |  | caños | 114047 | 0 | 0 | 0 | 0 | 0 | 0
Estructura METÁLICA PLANTA ALTA | E. EST CUAD 100 X 100 X 2.50 LC | ESC0100X100X2.5 |  |  | 0 | 0 |  |  | caños | 114047 | 0 | 0 | 0 | 0 | 0 | 0
Estructura METÁLICA PLANTA ALTA | E. PERFIL C 140 X 60 X 20 X 2.00 | PC00140X60X2.0 |  |  | 9.2593 | 9.2593 | 9.2593 | 9.2593 | caños | 124981 | 0 | 0 | 1157231.4815 | 1157231.4815 | 1157231.4815 | 1157231.4815
Estructura METÁLICA PLANTA ALTA | Panel Foil Roof 50 mm Trapezoidal Cincalum/ Cara int Foil Blanco | ChapaFoilroof |  | 220 | 220 | 220 | 220 | 220 | m2 | 39400.9275 | 0 | 8668204.05 | 8668204.05 | 8668204.05 | 8668204.05 | 8668204.05
Estructura METÁLICA PLANTA ALTA | Tornillo y capeloto | Tornillo y Capeloto |  | 72.6 | 72.6 | 72.6 | 72.6 | 72.6 | m2 | 938.355 | 0 | 68124.573 | 68124.573 | 68124.573 | 68124.573 | 68124.573
Estructura METÁLICA PLANTA ALTA | SELLADOR POLIU FLEXPU GRISX300 | XCSEW99-1025 |  | 17.1741 | 17.1741 | 17.1741 | 17.1741 | 17.1741 | m2 | 15165 | 0 | 260444.9649 | 260444.9649 | 260444.9649 | 260444.9649 | 260444.9649
Estructura METÁLICA CONSUMIBLES | ELECTRODO CONARCO 13A - 2.50 | ELCO0013A02.5 |  | 0 | 0 | 0 | 0 | 0 | kg | 10452 | 0 | 0 | 0 | 0 | 0 | 0
Estructura METÁLICA CONSUMIBLES | THINNER 500 X LITRO | XPTHDTH500 |  | 0 | 0 | 0 | 0 | 0 | litros | 2907 | 0 | 0 | 0 | 0 | 0 | 0
Estructura METÁLICA CONSUMIBLES | ANTIOX COLOR X 4LT (GRISESPAC) | ANTCOL00X4LT(G) |  | 6.6311 | 6.6311 | 6.6311 | 6.6311 | 6.6311 | tachos | 26457 | 0 | 175439.3067 | 175439.3067 | 175439.3067 | 175439.3067 | 175439.3067
Estructura METÁLICA CONSUMIBLES | DISC ABR 114.30 X 1.60 X 22.20 | DIAB00114.3X1.6 |  | 55.2593 | 55.2593 | 55.2593 | 55.2593 | 55.2593 | discos | 1778 | 0 | 98250.963 | 98250.963 | 98250.963 | 98250.963 | 98250.963
Estructura METÁLICA CONSUMIBLES | DISC ABR 228.60 X 1.90 X 22.00 | DIAB00228.6X1.9 |  | 13.8148 | 13.8148 | 13.8148 | 13.8148 | 13.8148 | discos | 4801 | 0 | 66324.9259 | 66324.9259 | 66324.9259 | 66324.9259 | 66324.9259
Estructura vigas | H. CONSTRUCCION DN 10 | CODN0010 | [5 empty] | 0 | varillas | 200 | 0 | 0 | 0 | 0 | 0 | 0
Estructura vigas | H. CONSTRUCCION DN 6 | CODN006 | [5 empty] | 0 | varillas | 4320 | 0 | 0 | 0 | 0 | 0 | 0
Estructura columnas | H. CONSTRUCCION DN 10 | CODN0010 | [5 empty] | 0 | varillas | 11542.09 | 0 | 0 | 0 | 0 | 0 | 0
Estructura columnas | H. CONSTRUCCION DN 6 | CODN006 | [5 empty] | 0 | varillas | 4320 | 0 | 0 | 0 | 0 | 0 | 0
Estructura | ALAMBRE NEG N°17 | ALNE0017 | [5 empty] | 0 | kg | 2909 | 0 | 0 | 0 | 0 | 0 | 0
Estructura | ALAMBRE NEG N°14 | ALNE0014 | [5 empty] | 0 | kg | 2769 | 0 | 0 | 0 | 0 | 0 | 0
Estructura | H. Servicio de bomba | HormiH21bomba | [5 empty] | 0 | servicio | 289800 | [5 empty] | 0
Estructura | H. Hormigon H 21 | HormiH21 | [5 empty] | 0 | m3 | 90090 | 0 | 0 | 0 | 0 | 0 | 0
Estructura PÉRGOLA | E. EST CUAD 100 X 100 X 2.50 LC | ESC0100X100X2.5 | 5 | 5 | 5 | 5 | 5 | 5 | caños | 200 | 1000 | 1000 | 1000 | 1000 | 1000 | 1000
Estructura PÉRGOLA | E. PLATINAS 200 X 200 CHAPA 3/16` | XCPLIV20X20X316 | 4 | 4 | 4 | 4 | 4 | 4 | platinas | 6142 | 24568 | 24568 | 24568 | 24568 | 24568 | 24568
Estructura PÉRGOLA | EST REC 50 X 70 X 2.50 LC | ESC050X70X2.5 | 6 | 6 | 6 | 6 | 6 | 6 | caños | 64993 | 389958 | 389958 | 389958 | 389958 | 389958 | 389958
Estructura PÉRGOLA | ANTIOX COLOR X 4LT (GRISESPAC) | ANTCOL00X4LT(G) | 0.55556 | 0.55556 | 0.55556 | 0.55556 | 0.55556 | 0.55556 | tachos | 26457 | 14698.3333 | 14698.3333 | 14698.3333 | 14698.3333 | 14698.3333 | 14698.3333
Estructura PÉRGOLA | ELECTRODO CONARCO 13A - 2.50 | ELCO0013A02.5 | 5 | 5 | 5 | 5 | 5 | 5 | kg | 10452 | 52260 | 52260 | 52260 | 52260 | 52260 | 52260
Estructura COCHERA | E. EST CUAD 100 X 100 X 2.50 LC | PC00160X60X2.0 | 5 | 5 | 5 | 5 | 5 | 5 | caños | 133016 | 665080 | 665080 | 665080 | 665080 | 665080 | 665080
Estructura COCHERA | E. PLATINAS 200 X 200 CHAPA 3/16` | XCPLIV20X20X316 | 4 | 4 | 4 | 4 | 4 | 4 | platinas | 6142 | 24568 | 24568 | 24568 | 24568 | 24568 | 24568
Estructura COCHERA | EST REC 50 X 70 X 2.50 LC | ESC050X70X2.5 | 7 | 7 | 7 | 7 | 7 | 7 | caños | 64993 | 454951 | 454951 | 454951 | 454951 | 454951 | 454951
Estructura COCHERA | ANTIOX COLOR X 4LT (GRISESPAC) | ANTCOL00X4LT(G) | 0.45455 | 0.45455 | 0.45455 | 0.45455 | 0.45455 | 0.45455 | tachos | 26457 | 12025.9091 | 12025.9091 | 12025.9091 | 12025.9091 | 12025.9091 | 12025.9091
Estructura COCHERA | ELECTRODO CONARCO 13A - 2.50 | ELCO0013A02.5 | 5 | 5 | 5 | 5 | 5 | 5 | kg | 10452 | 52260 | 52260 | 52260 | 52260 | 52260 | 52260
ESCALERA | H. MALLA Q 188 - 6MM ( 15 X 15 ) - (2,4 X 6) | MAQ188006 | 2 | 2 | 2 |  |  | 2 | mallas | 88034 | 176068 | 176068 | 176068 | 0 | 0 | 176068
ESCALERA | ARENA ANCHORIS X 6 MTS | XCARRARENA6M | 1 | 1 | 1 |  |  | 1 | viaje | 111154 | 111154 | 111154 | 111154 | 0 | 0 | 111154
ESCALERA | RIPIO X 6 MTS | XCRIA6MRIPIO | 1 | 1 | 1 |  |  | 1 | viaje | 111154 | 111154 | 111154 | 111154 | 0 | 0 | 111154
ESCALERA | CEMENTO CPP 30 BOLSA 50 KG | XCEMCPC40B50 | 72 | 72 | 72 |  |  | 72 | bolsas | 5400 | 388800 | 388800 | 388800 | 0 | 0 | 388800
ESCALERA | FENOLICO INDUST 18MM 1,22X2,44 | XCFEBFENO3 | 6 | 6 | 6 |  |  | 6 | fenólicos | 31282 | 187692 | 187692 | 187692 | 0 | 0 | 187692
ESCALERA | TIRANT ALAM SCEPILL3`X3`X2,2M | XCTIBALFAJ3 | 30 | 30 | 30 |  |  | 30 | alfajía | 700 | 21000 | 21000 | 21000 | 0 | 0 | 21000
CHURRASQUERA | TEJUELA REFRACTARIA 27MM | XCTESTER27 | 150 | 150 | 150 | 150 | 150 | 150 | ladrillos | 200 | 30000 | 30000 | 30000 | 30000 | 30000 | 30000
CHURRASQUERA | ADHESIVO W.TEC REFRACTAR 20KG | XCADW940045 | 6 | 6 | 6 | 6 | 6 | 6 | Bolsas | 33021.64 | 198129.84 | 198129.84 | 198129.84 | 198129.84 | 198129.84 | 198129.84
CASSASIP | ALFAJIA ALAMO 2 CANTOS CEPILL 1` X 4` X 2,2 MTS.- | XCALBALFAJ10 | 0 |  |  | 0 |  |  | alfajía | 2061 |  |  |  | 0
CASSASIP | ALFAJ ALAM SCEPILL 1/2"X3"X2,2M | XCALBALFAJ1 | 0 |  |  | 0 |  |  | alfajia | 2061 |  |  |  | 0
CASSASIP | Tornillo SKS 12/140 | Tornillo SKS 12/140 | 0 |  |  | 0 |  |  | tornillos | 30 |  |  |  | 0
CASSASIP | Placa de 90 | XCPACASSASIP | 0 |  |  | 0 |  |  | SIP90 | 79000 |  |  |  | 0
CASSASIP | Tornillo HTS550 5mmx50mm | Tornillo HTS550 5mmx50mm | 0 |  |  | 0 |  |  | tornillos | 40 |  |  |  | 0
CASSASIP | ALFAJ ALAM SCEPILL 1/2"X3"X2,2M | XCALBALFAJ1 | 0 |  |  | 0 |  |  | alfajia | 2061 |  |  |  | 0
CASSASIP | Basecoat bolsa 30Kg Weber | Basecoat bolsa 30Kg Weber | 0 |  |  | 0 |  |  | alfajia | 24500
CASSASIP | Wichi membrana Hidrófuga Roofing 30m2 (1,2 x 26m) | Wichi membrana Hidrófuga Roofing 30m2 (1,2 x 26m) | 0 |  |  | 0 |  |  | alfajia | 19000
CASSASIP | EPS 30mm 20Kg/m3 x m2 Mastropor (13 planchas 2m x1m) | EPS 30mm 20Kg/m3 x m2 Mastropor (13 planchas 2m x1m) | 0 |  |  | 0 |  |  | alfajia | 3200
CASSASIP | Sostenedor EPS | Sostenedor EPS | 0 |  |  | 0 |  |  | alfajia | 21 |  |  |  | 0
Steel Framing | OSB 9,5mm x 1,22 x 2,44 Estructural | OSB 9,5mm x 1,22 x 2,44 Estructural | 0 |  |  |  | 0 |  | unidad | 19000 |  |  |  |  | 0
Steel Framing | PL 12,5mm Placo Premium | PL 12,5mm Placo Premium | 0 |  |  |  | 0 |  | unidad | 37000 |  |  |  |  | 0
Steel Framing | Cinta de papel x 75m | Cinta de papel x 75m | 0 |  |  |  | 0 |  | unidad | 2700 |  |  |  |  | 0
Steel Framing | PGC 100x0,9x6 | PGC 100x0,9x6 | 0 |  |  |  | 0 |  | unidad | 24000 |  |  |  |  | 0
Steel Framing | PGU100 x 0,9x 6 | PGU100 x 0,9x 6 | 0 |  |  |  | 0 |  | unidad | 20000 |  |  |  |  | 0
Steel Framing | Cantonera 2.6m metálica | Cantonera 2.6m metálica | 0 |  |  |  | 52.5 |  | unidad | 1900 |  |  |  |  | 99750
Steel Framing | Masilla 28Kg Quimix | Masilla 28Kg Quimix | 0 |  |  |  | 0 |  | unidad | 21000 |  |  |  |  | 0
Steel Framing | EPS 30mm 20Kg/m3 x m2 Mastropor (13 planchas 2m x1m) | EPS 30mm 20Kg/m3 x m2 Mastropor (13 planchas 2m x1m) | 0 |  |  |  | 0 |  | unidad | 3200 |  |  |  |  | 0
Steel Framing | Malla de Fibra 120gr x 50m2 ROLLO (1m x 50m) | Malla de Fibra 120gr x 50m2 ROLLO (1m x 50m) | 0 |  |  |  | 0 |  | unidad | 19000 |  |  |  |  | 0
Steel Framing | Wichi membrana Hidrófuga Roofing 30m2 (1,2 x 26m) | Wichi membrana Hidrófuga Roofing 30m2 (1,2 x 26m) | 0 |  |  |  | 0 |  | unidad | 19000 |  |  |  |  | 0
Steel Framing | Basecoat bolsa 30Kg Weber | Basecoat bolsa 30Kg Weber | 0 |  |  |  | 0 |  | unidad | 24500 |  |  |  |  | 0
Steel Framing | Espuma PU Expansive 750ml Fischer | Espuma PU Expansive 750ml Fischer | 0 |  |  |  | 0 |  | unidad | 9800 |  |  |  |  | 0
Steel Framing | Taco 8mm c/tope | Taco 8mm c/tope | 0 |  |  |  | 0 |  | unidad | 20 |  |  |  |  | 0
Steel Framing | T Fix 5,2 x 44,5 mm (10x1 3/4) | T Fix 5,2 x 44,5 mm (10x1 3/4) | 0 |  |  |  | 0 |  | unidad | 20 |  |  |  |  | 0
Steel Framing | T 1 Mecha 8x9/16 | T 1 Mecha 8x9/16 | 0 |  |  |  | 0 |  | unidad | 20 |  |  |  |  | 0
Steel Framing | T 2 Aguja | T 2 Aguja | 0 |  |  |  | 0 |  | unidad | 11 |  |  |  |  | 0
Steel Framing | Banda Acústica 3mm x 10cm Isolant | Banda Acústica 3mm x 10cm Isolant | 0 |  |  |  | 0 |  | rollo | 12000 |  |  |  |  | 0
Steel Framing | Sostenedor EPS | Sostenedor EPS | 0 |  |  |  | 0 |  | unidad | 21 |  |  |  |  | 0
Steel Framing | Lana Acustiber 21,84 m2 ( Muro) | Lana Acustiber 21,84 m2 ( Muro) | 0 |  |  |  | 0 |  | unidad | 96000 |  |  |  |  | 0
Steel Framing | T Fix 3,8 x 57,2 mm (6x2 1/4) | T Fix 3,8 x 57,2 mm (6x2 1/4) | 0 |  |  |  | 0 |  | unidad | 20 |  |  |  |  | 0
Steel Framing | T 1 Aguja 8x9/16 | T 1 Aguja 8x9/16 | 0 |  |  |  | 0 |  | unidad | 20 |  |  |  |  | 0
PANELIZADO | P. PANELES EPS - 10 cm - C/malla | XCPACPSN10-300 | 0 | 0 | 0 |  |  |  | panel | 110962.8 | 0 | 0 | 0 | 0 | 0 | 0
PANELIZADO | P. PANELES EPS Reforzado - 12 cm - C/malla | XCPACPSN12-300 | 69.4444 | [5 empty] | panel | 143122.5462 | 9939065.7106 | 0 | 0 | 0 | 0 | 0
PANELIZADO - San Juan | P. MALLA PLANA 20 X 116 (REFUERZO VENTANAS) | XCMACMAP | 0 | 0 | 0 |  |  |  | mallas | 4044 | 0 | 0 | 0 | 0 | 0 | 0
PANELIZADO | P. Malla en U - CASSAFORMA | XCMACRGU-12 | 0 | 0 | 0 |  |  |  | mallas | 4941.3461 | 0 | 0 | 0 | 0 | 0 | 0
PANELIZADO | P. MALLA PLANA 20 X 116 (REFUERZO VENTANAS) | XCMACMAP | 0 | 0 | 0 |  |  |  | mallas | 4044 | 0 | 0 | 0 | 0 | 0 | 0
PANELIZADO | P. MALLA ANGULAR 20 X 20 X 116 | XCMACMA-20 | 265.5 | 265.5 | 265.5 |  |  |  | mallas | 4259.3618 | 1130860.5697 | 1130860.5697 | 1130860.5697 | 0 | 0 | 0
PANELIZADO | P. Malla MAE | XCMACMAE | 15.75 | 15.75 | 15.75 |  |  |  | mallas | 17767.2965 | 279834.9205 | 279834.9205 | 279834.9205 | 0 | 0 | 0
PANELIZADO | DISC ABR 114.30 X 1.60 X 22.20 | DIAB00114.3X1.6 | 69.4444 | 69.4444 | 69.4444 |  |  |  | discos | 1778 | 123472.2222 | 123472.2222 | 123472.2222 | 0 | 0 | 0
PANELIZADO | P. ELASTÓMERO PARA REVOQUE PROYECTADO | XCEL00027 | 3.4722 | 3.4722 | 3.4722 |  |  |  | tachos | 155527.35 | 540025.5208 | 540025.5208 | 540025.5208 | 0 | 0 | 0
PANELIZADO | P.FIBRAS POLIPROP 12x600gr PARA REVOQUE | XCFIF12600 | 8.6806 | 8.6806 | 8.6806 |  |  |  | 600 gr | 11870 | 103038.1944 | 103038.1944 | 103038.1944 | 0 | 0 | 0
PANELIZADO | ANCLAJE QUIMICO | XCANW99-2006 | 0 | 0 | 0 |  |  |  | Anclajes | 38862.45 | 0 | 0 | 0 | 0 | 0 | 0
PANELIZADO | H. CONSTRUCCION DN 8 | CODN008 | 0 | 0 | 0 |  |  |  | varillas | 7386 | 0 | 0 | 0 | 0 | 0 | 0
REVOQUE | CEMENTO CPP 30 BOLSA 50 KG | XCEMCPC40B50 | 62.5 | 62.5 | 62.5 |  |  | 62.5 | bolsas | 5400 | 337500 | 337500 | 337500 | 0 | 0 | 337500
REVOQUE | ARENA ANCHORIS X 6 MT-TER. | XCARRARENA6M | 2.0833 | 2.0833 | 2.0833 |  |  | 2.0833 | viaje | 111154 | 231570.8333 | 231570.8333 | 231570.8333 | 0 | 0 | 231570.8333
REVOQUE | RAFIA (VERDE) 1,85 M - XMT | XCRATRAF1.9X1 | 0 | 0 | 0 |  |  | 0 | m | 1551 | 0 | 0 | 0 | 0 | 0 | 0
REVOQUE | SELLADOR POLIU WEBER FLEX PU GRIS X 300-A 2 | XCSEW99-1025 | 5.9 | 5.9 | 5.9 |  |  | 5.9 | plomos | 15165 | 89473.5 | 89473.5 | 89473.5 | 0 | 0 | 89473.5
LADRILLO | Ladrillo | xcladrillo | [5 empty] | 0 | ladrillos | 200 |  |  |  |  | 0 | 0
Losa | H. Servicio de bomba | HormiH21bomba | 1 |  |  |  |  | 1 | servicio | 289800 | 289800 | 0 | 0 | 0 | 0 | 289800
Losa | H. Hormigon H 21 | HormiH21 | 15.75 |  |  |  |  | 15.75 | m3 | 90090 | 1418917.5 | 0 | 0 | 0 | 0 | 1418917.5
CARPETA DE NIVELACIÓN | ARENA ANCHORIS X 6 MT-TER. | XCARRARENA6M | 5.25 | 0 | 5.25 | 0 | 5.25 | 7.35 | viaje | 111154 | 583558.5 | 0 | 583558.5 | 0 | 583558.5 | 816981.9
CARPETA DE NIVELACIÓN | Bolsa de Tergopol molido 1/5 m3 | Xctergopolmolido | 42 |  |  |  |  | 42 | bolsas | 5632.02 | 236544.84 | 0 | 0 | 0 | 0 | 236544.84
CARPETA DE NIVELACIÓN | CEMENTO CPP 30 BOLSA 50 KG | XCEMCPC40B50 | 220.5 | 0 | 220.5 | 0 | 220.5 | 264.6 | bolsas | 5400 | 1190700 | 0 | 1190700 | 0 | 1190700 | 1428840
REVOQUE FINO | CEMENTO CPP 30 BOLSA 50 KG | XCEMCPC40B50 | 0 | 0 | 0 |  |  | 0 | unidad | 5400 | 0 | 0 | 0 | 0 | 0 | 0
REVOQUE FINO | CAL HIDRATADA SUPERIOR | XCCAS40-14-0001 | 0 | 0 | 0 |  |  | 0 | unidad | 5329 | 0 | 0 | 0 | 0 | 0 | 0
REVOQUE FINO | Arena Fina | XCARRARENAFINA6M | 0 | 0 | 0 |  |  | 0 | viaje | 194485 | 0 | 0 | 0 | 0 | 0 | 0
VEREDINES | ARENA ANCHORIS X 6 MT-TER. | XCARRARENA6M | 0 | 0 | 0 | 0 | 0 | 0 | viaje | 111154 | 0 | 0 | 0 | 0 | 0 | 0
VEREDINES | RIPIO X 6 MTS | XCRIA6MRIPIO | 0 | 0 | 0 | 0 | 0 | 0 | viaje | 111154 | 0 | 0 | 0 | 0 | 0 | 0
VEREDINES | CEMENTO CPP 30 BOLSA 50 KG | XCEMCPC40B50 | 0 | 0 | 0 | 0 | 0 | 0 | bolsas | 5400 | 0 | 0 | 0 | 0 | 0 | 0
VEREDINES | H. MALLA Q 188 - 6MM ( 15 X 15 ) - (2,4 X 6) | MAQ188006 | 0 | 0 | 0 | 0 | 0 | 0 | mallas | 88034 | 0 | 0 | 0 | 0 | 0 | 0
ENTRADA PEATONAL Y VEHICULAR | CEMENTO CPP 30 BOLSA 50 KG | XCEMCPC40B50 | 0 | 0 | 0 | 0 | 0 | 0 | bolsas | 5400 | 0 | 0 | 0 | 0 | 0 | 0
ENTRADA PEATONAL Y VEHICULAR | H. MALLA Q 188 - 6MM ( 15 X 15 ) - (2,4 X 6) | MAQ188006 | 0 | 0 | 0 | 0 | 0 | 0 | mallas | 88034 | 0 | 0 | 0 | 0 | 0 | 0
CIERRE DEFINITIVO | AL TEJ.ROMB N°14 50 X 2MTX15MT | ALRO001463X2X15 | 0 | 0 | 0 | 0 | 0 | 0 | ml | 120889 | 0 | 0 | 0 | 0 | 0 | 0
CIERRE DEFINITIVO | HERRER LOIA ART. 0211 | HELO00211 | 0 | 0 | 0 | 0 | 0 | 0 | tensores | 15000 | 0 | 0 | 0 | 0 | 0 | 0
CIERRE DEFINITIVO | RAFIA (VERDE) 1,85 M - XMT | XCRATRAF1.9X1 | 0 | 0 | 0 | 0 | 0 | 0 | m | 1551 | 0 | 0 | 0 | 0 | 0 | 0
CIERRE DEFINITIVO | H. CONSTRUCCION DN 8 | CODN008 | 0 | 0 | 0 | 0 | 0 | 0 | barras | 7386 | 0 | 0 | 0 | 0 | 0 | 0
CIERRE DEFINITIVO | H. CONSTRUCCION DN 6 | CODN006 | 0 | 0 | 0 | 0 | 0 | 0 | barras | 4320 | 0 | 0 | 0 | 0 | 0 | 0
CIERRE DEFINITIVO | CEMENTO CPP 30 BOLSA 50 KG | XCEMCPC40B50 | 0 | 0 | 0 | 0 | 0 | 0 | bolsas | 5400 | 0 | 0 | 0 | 0 | 0 | 0
IMPERMEABILIZACIÓN | MEMBRANA LIQ TECHOS L X20 BLAN | XCMEW944011 | 49 | [5 empty] | tachos | 73600 | 3606400 | 0 | 0 | 0 | 0 | 0
IMPERMEABILIZACIÓN | GARGOLA | XCGAPGARGOLA4020 | 7.375 | [5 empty] | gargolas | 0 | 0 | 0 | 0 | 0 | 0 | 0
IMPERMEABILIZACIÓN | MEMBRANA ALUMINIO FLEX KOVERTECH 40 KGS.-C1 | XCMEKMT450 | 39.375 | 0 | 0 | 0 | 0 | 0 | rollo | 42610 | 1677768.75 | 0 | 0 | 0 | 0 | 0
IMPERMEABILIZACIÓN | GOTERO GALVANIZ CHAPA 30 N° 140 (9,5-3-1-1)-E 4 | XCGOEGOT301402 | 0 | 0 | 0 | 0 | 0 | 0 | goteros | 4086 | 0 | 0 | 0 | 0 | 0 | 0
IMPERMEABILIZACIÓN | HERRER TORNILLO AUTO 14-50-A16 | HETOR0014.50A16 | 0 | 0.3 | 0.3 | 0.3 | 0.3 | 0.3 | caja de 100 | 10840 | 0 | 3252 | 3252 | 3252 | 3252 | 3252
IMPERMEABILIZACIÓN | CINTA TRAMAD AUTOADHE 90M 70GR | XCCIC14103 | 2.4583 | 0.3 | 0.3 | 0.3 | 0.3 | 0.3 | rollos | 10840 | 26648.3333 | 3252 | 3252 | 3252 | 3252 | 3252
IMPERMEABILIZACIÓN | MASILLA BASECOAT 25KG | XCMAS60404357 | 2.4583 | 1.3 | 1.3 | 1.3 | 1.3 | 1.3 | bolsas | 12000 | 29500 | 15600 | 15600 | 15600 | 15600 | 15600
CIELORRASO de Placa de Yeso | PLACA YESO AP 9.5X1,2X2,4 | XCPLV97-100020 | 100.9887 | 100.9887 | 100.9887 | 100.9887 | 100.9887 | 100.9887 | placas | 42465 | 4288485.1695 | 4288485.1695 | 4288485.1695 | 4288485.1695 | 4288485.1695 | 4288485.1695
CIELORRASO de Placa de Yeso | PLACA YESO PLACO STD 12,5MM (1,20M X 2,40M)-E 4 | XCPLP95-210040 | 0 | 0 | 0 | 0 | 0 | 0 | placas | 7000 | 0 | 0 | 0 | 0 | 0 | 0
CIELORRASO de Placa de Yeso | PERFIL CANTONERA | XCPES269101 | 100.8333 | 100.8333 | 100.8333 | 100.8333 | 100.8333 | 100.8333 | perfiles | 900 | 90750 | 90750 | 90750 | 90750 | 90750 | 90750
CIELORRASO de Placa de Yeso | SOLERA 35MM X 2.6 M | XCSOS11201 | 137.5 | 137.5 | 137.5 | 137.5 | 137.5 | 137.5 | unidad | 3712 | 510400 | 510400 | 510400 | 510400 | 510400 | 510400
CIELORRASO de Placa de Yeso | Buña perimetral | XCBUS269103 | 0 | 0 | 0 | 0 | 0 | 0 | buñas | 3631 | 0 | 0 | 0 | 0 | 0 | 0
CIELORRASO de Placa de Yeso | MONTANTE 35MM X 2.6 M | XCMOS11101 | 371.25 | 371.25 | 371.25 | 371.25 | 371.25 | 371.25 | unidad | 4235 | 1572243.75 | 1572243.75 | 1572243.75 | 1572243.75 | 1572243.75 | 1572243.75
CIELORRASO de Placa de Yeso | TORNILLO DA 8X1/2" MECHA (T1) | XFTOETDAM8X12 | 4400 | 4400 | 4400 | 4400 | 4400 | 4400 | unidad | 17.1 | 75240 | 75240 | 75240 | 75240 | 75240 | 75240
CIELORRASO de Placa de Yeso | TORNILLO DRYW 6X1" RF AGUJA T2 | XFTOETDRFA6X1 | 4950 | 4950 | 4950 | 4950 | 4950 | 4950 | unidad | 13.56 | 67122 | 67122 | 67122 | 67122 | 67122 | 67122
CIELORRASO de Placa de Yeso | MASILLA PLACO LPU X 28 KG- | XCMAP97-310010 | 11 | 11 | 11 | 11 | 11 | 11 | tachos | 49896 | 548856 | 548856 | 548856 | 548856 | 548856 | 548856
CIELORRASO de Placa de Yeso | CINTA DE PAPEL X 150 MTS | XCCIC14102 | 16.4275 | 16.4275 | 16.4275 | 16.4275 | 16.4275 | 16.4275 | unidad | 2000 | 32854.9906 | 32854.9906 | 32854.9906 | 32854.9906 | 32854.9906 | 32854.9906
CIELORRASO de Placa de Yeso | TACO PLASTICO 8MM | XFTAP38009 | 1650 | 1650 | 1650 | 1650 | 1650 | 1650 | unidad | 27.75 | 45787.5 | 45787.5 | 45787.5 | 45787.5 | 45787.5 | 45787.5
CIELORRASO de Placa de Yeso | DISC ABR 114.30 X 1.60 X 22.20 | DIAB00114.3X1.6 | 25 | 25 | 25 | 25 | 25 | 25 | unidad | 1778 | 44450 | 44450 | 44450 | 44450 | 44450 | 44450
CIELORRASO de Placa de Yeso | Tornillo c/frs Fix5x45 | XFTOETF5X45 | 1650 | 1650 | 1650 | 1650 | 1650 | 1650 | unidad | 38 | 62700 | 62700 | 62700 | 62700 | 62700 | 62700
Cielorraso de Yeso suspendido | CLAVO PTA PARIS 2 1/2` | CLPP002.5 | 8.5938 | 8.5938 | 8.5938 | 8.5938 | 8.5938 | 8.5938 | kg | 2925 | 25136.7188 | 25136.7188 | 25136.7188 | 25136.7188 | 25136.7188 | 25136.7188
Cielorraso de Yeso suspendido | CLAVO PTA PARIS 2 | CLPP002 | 20.625 | 20.625 | 20.625 | 20.625 | 20.625 | 20.625 | kg | 2319.8276 | 47846.444 | 47846.444 | 47846.444 | 47846.444 | 47846.444 | 47846.444
Cielorraso de Yeso suspendido | Yeso YEMACO Bolsa x 40kg | YESOYEMA40kg | 154.6875 | 154.6875 | 154.6875 | 154.6875 | 154.6875 | 154.6875 | bolsas | 11700 | 1809843.75 | 1809843.75 | 1809843.75 | 1809843.75 | 1809843.75 | 1809843.75
Cielorraso de Yeso suspendido | Met dep yeso 450 (o,75 x2) | MDOOYE45007x | 17.1875 | 17.1875 | 17.1875 | 17.1875 | 17.1875 | 17.1875 | paquete de 10 | 4319.38 | 74239.3438 | 74239.3438 | 74239.3438 | 74239.3438 | 74239.3438 | 74239.3438
Cielorraso de Yeso suspendido | ALFAJ ALAM SCEPILL1"X4"X2,2M | XCALBALFAJ10 | 91.4375 | 91.4375 | 91.4375 | 91.4375 | 91.4375 | 91.4375 | tablas | 2061 | 188452.6875 | 188452.6875 | 188452.6875 | 188452.6875 | 188452.6875 | 188452.6875
Cielorraso de Yeso suspendido | ALFAJ ALAM SCEPILL2"X2"X2,2M | XCALBALFAJ9 | 343.75 | 343.75 | 343.75 | 343.75 | 343.75 | 343.75 | alfajía | 1757.4 | 604106.25 | 604106.25 | 604106.25 | 604106.25 | 604106.25 | 604106.25
Cielorraso de Yeso suspendido | Clavo de Acero CP 50x3.3 | XFCLF611060 | 17.1875 | 17.1875 | 17.1875 | 17.1875 | 17.1875 | 17.1875 | caja | 0 | 0 | 0 | 0 | 0 | 0 | 0
Cielorraso de Yeso suspendido | ALAMBRE NEG N°14 | ALNE0014 | 25.7812 | 25.7812 | 25.7812 | 25.7812 | 25.7812 | 25.7812 | kg | 2769 | 71388.2812 | 71388.2812 | 71388.2812 | 71388.2812 | 71388.2812 | 71388.2812
Cielorraso de Yeso suspendido | ALAMBRE NEG N°17 | ALNE0017 | 23 | 23 | 23 | 23 | 23 | 23 | kg | 2909 | 66907 | 66907 | 66907 | 66907 | 66907 | 66907
Cielorraso de Yeso suspendido | DISC ABR 114.30 X 1.60 X 22.20 | DIAB00114.3X1.6 | 13.75 | 13.75 | 13.75 | 13.75 | 13.75 | 13.75 | kg | 1778 | 24447.5 | 24447.5 | 24447.5 | 24447.5 | 24447.5 | 24447.5
Tabiques Livianos | PLACA YESO AP 9.5X1,2X2,4 | XCPLV97-100020 | 23.76 | 23.76 | 23.76 | 23.76 | 23.76 | 23.76 | placa | 42465 | 1008968.4 | 1008968.4 | 1008968.4 | 1008968.4 | 1008968.4 | 1008968.4
Tabiques Livianos | SOLERA 70MM X 2.6 M | XCSOS11202 | 12.8644 | 12.8644 | 12.8644 | 12.8644 | 12.8644 | 12.8644 | unidad | 5105.9523 | 65685.0479 | 65685.0479 | 65685.0479 | 65685.0479 | 65685.0479 | 65685.0479
Tabiques Livianos | MONTANTE 70MM X 2.6 M | XCMOS11102 | 44.0678 | 44.0678 | 44.0678 | 44.0678 | 44.0678 | 44.0678 | unidad | 5604.7955 | 246990.9867 | 246990.9867 | 246990.9867 | 246990.9867 | 246990.9867 | 246990.9867
Tabiques Livianos | TORNILLO DA 8X1/2" MECHA (T1) | XFTOETDAM8X12 | 329.6271 | 329.6271 | 329.6271 | 329.6271 | 329.6271 | 329.6271 | unidad | 17.1 | 5636.6237 | 5636.6237 | 5636.6237 | 5636.6237 | 5636.6237 | 5636.6237
Tabiques Livianos | TORNILLO DRYW 6X1" RF AGUJA T2 | XFTOETDRFA6X1 | 1090.678 | 1090.678 | 1090.678 | 1090.678 | 1090.678 | 1090.678 | unidad | 13.56 | 14789.5932 | 14789.5932 | 14789.5932 | 14789.5932 | 14789.5932 | 14789.5932
Tabiques Livianos | MASILLA PLACO LPU X 28 KG- | XCMAP97-310010 | 1.7627 | 1.7627 | 1.7627 | 1.7627 | 1.7627 | 1.7627 | tachos | 49896 | 87952.2712 | 87952.2712 | 87952.2712 | 87952.2712 | 87952.2712 | 87952.2712
Tabiques Livianos | PERFIL CANTONERA | XCPES269101 | 18 | 18 | 18 | 18 | 18 | 18 | cantonera | 900 | 16200 | 16200 | 16200 | 16200 | 16200 | 16200
Tabiques Livianos | CINTA DE PAPEL X 150 MTS | XCCIE1181 | 2.9379 | 2.9379 | 2.9379 | 2.9379 | 2.9379 | 2.9379 | unidad | 700 | 2056.4972 | 2056.4972 | 2056.4972 | 2056.4972 | 2056.4972 | 2056.4972
Tabiques Livianos | TACO PLASTICO 8MM | XFTAP38009 | 139.548 | 139.548 | 139.548 | 139.548 | 139.548 | 139.548 | unidad | 27.75 | 3872.4576 | 3872.4576 | 3872.4576 | 3872.4576 | 3872.4576 | 3872.4576
Tabiques Livianos | Tornillo c/frs Fix5x45 | XFTOETF5X45 | 139.548 | 139.548 | 139.548 | 139.548 | 139.548 | 139.548 | unidad | 38 | 5302.8249 | 5302.8249 | 5302.8249 | 5302.8249 | 5302.8249 | 5302.8249
PISOS | PASTINA W.COLOR CLA 2KNIEVE | XCPAW921200 | 4 | 4 | 4 | 4 | 4 | 4 | cajas de 5 kg | 500 | 2000 | 2000 | 2000 | 2000 | 2000 | 2000
PISOS | DISCO PORCELANATO PREMIUM 4" | XFDITTP115 | 3 | 3 | 3 | 3 | 3 | 3 | discos | 33502.24 | 100506.72 | 100506.72 | 100506.72 | 100506.72 | 100506.72 | 100506.72
PISOS | PORCELANATO PARA PISOS Y GALERIA | A definir | 300 | 300 | 300 | 300 | 300 | 300 | m2 | 0 | 0 | 0 | 0 | 0 | 0 | 0
PISOS | PORCELANATO PARA PAREDES DE BAÑO | A definir | 0 | 0 | 0 | 0 | 0 | 0 | m2 | 0 | 0 | 0 | 0 | 0 | 0 | 0
PISOS | PORCELANATO PARA LAVANDERÍA | A definir | 4 | 4 | 4 | 4 | 4 | 4 | m2 | 0 | 0 | 0 | 0 | 0 | 0 | 0
PISOS | PORCELANATO PARA ZOCALOS | A definir | 0 | 0 | 0 | 0 | 0 | 0 | m2 | 0 | 0 | 0 | 0 | 0 | 0 | 0
PISOS | ADHESIVO PORCE FLEX HOLCIM | xcadh10075564 | 86.8571 | 86.8571 | 86.8571 | 86.8571 | 86.8571 | 86.8571 | bolsas | 9400 | 816457.1429 | 816457.1429 | 816457.1429 | 816457.1429 | 816457.1429 | 816457.1429
Otros | FLETES | XCFLETES | 31.5 | 31.5 | 31.5 | 31.5 | 31.5 | 63 | fletes | 15000 | 472500 | 472500 | 472500 | 472500 | 472500 | 945000
Otros | CONTENEDORES | XCCOTCONTRES | 47.25 | 47.25 | 47.25 | 47.25 | 47.25 | 94.5 | contenedor | 47424 | 2240784 | 2240784 | 2240784 | 2240784 | 2240784 | 4481568

## M.O
[19 empty] | 0 | 0 | 0 | 0 | 0 | 0
[19 empty] | 33835274 | 26880524 | 30800924 | 32811394.0234 | 32811394 | 29470034
[19 empty] | CASSAFORMA | CASSAFORMA+LTN | Cassf (2p) + LTN | CASSASIP | Steel Framinng | LADRILLO
[9 empty] | 33835274 | 26880524 | 30800924 | 32811394.0234 | 32811394 | 29470034
|  |  |  | Aumento | 10% | [21 empty] | Mes 1 |  | Mes 2 |  | Mes 3 |  | Mes 4 |  | Mes 5 |  | Mes 6 |  | Mes 7 |  | Mes 8 |  | Mes 9 |  | Mes 10 |  | Mes 11 |  | Mes 12
Etapa | Responsable | Etapa | Cant. | unidad | $/unidad | Costo M.O | % | Margen | Casf | C + LTN | C(2) LTN | SIP | Framing | Ladrillo | N° | DENOMINACION | UN | CANTIDAD | CASSAFORMA | CASSAFORMA+LTN | Cassf (2p) + LTN | CASSASIP | Steel Framing | Ladrillo | % INC. | 60500000 | 1 | 2 | 3 | 4 | 5 | 6 | 7 | 8 | 9 | 10 | 11 | 12 | 13 | 14 | 15 | 16 | 17 | 18 | 19 | 20 | 21 | 22 | 23 | 24 | SUMA | REVISIÓN
Etapa Temprana | Etapa temprana | Cierre perimetral provisorio. | 0 | global | 61600 | 0 | 0% | 0 | 0 | 0 | 0 | 0 | 0 | 0 | 1 | TRABAJOS PRELIMINARES | [34 empty] | 0 | 0
Etapa Temprana | Electricista | Tablero de obra. | 0 | global | 84700 | 0 | 0% | 0 | 0 | 0 | 0 | 0 | 0 | 0 | 1-1 | Cierre perimetral de obra (provisorio), replanteo, armado obrador | Gl | 1 | 0 | 0 | 0 | 0 | 0 | 0 | 0% | 0 | 1: 0 | 0 | 0
Etapa Temprana | Plomero | Instalación cloacal. | 1 | global | 462000 | 462000 | 2.131% | 462000 | 924000 | 924000 | 924000 | 924000 | 924000 | 924000 | 1-2 | Tablero de obra, puesta a tierra | Gl | 1 | 0 | 0 | 0 | 0 | 0 | 0 | 0% | 0 | 1: 0 | 0 | 0
Etapa Temprana | Plomero | Instalación pluvial con bajada de pluviales | 1 | global | 246400 | 246400 | 1.137% | 246400 | 492800 | 492800 | 492800 | 492800 | 492800 | 492800 | 2 | FUNDACIONES | [34 empty] | 0 | 0
Etapa Temprana | Plomero | Pozo infiltración. | 1 | global | 215600 | 215600 | 0.9947% | 215600 | 431200 | 431200 | 431200 | 431200 | 431200 | 431200 | 2-1 | Huella de la casa | Gl | 1 | 3388000 | 3388000 | 3388000 | 3388000 | 3388000 | 3960000 | 10.01% | 6057997.3432 | 1: 2019332.4477; 2: 2019332.4477; 3: 2019332.4477 | 6057997.3432 | 0
Etapa Temprana | Plomero | Pozo séptico. | 1 | globlal | 385000 | 385000 | 1.776% | 385000 | 770000 | 770000 | 770000 | 770000 | 770000 | 770000 | 2-2 | Pérgola o galería | Gl | 1 | 847000 | 847000 | 847000 | 847000 | 847000 | 847000 | 2.503% | 1514499.3358 | 2: 757249.6679; 3: 757249.6679 | 1514499.3358 | 0
FUNDACIONES | Albañilería | Platea. (Fundación) | 200 | m2 | 8470 | 1694000 | 7.815% | 1694000 | 3388000 | 3388000 | 3388000 | 3388000 | 3388000 |  | 2-3 | Cochera dentro de la línea municipal | Gl | 1 | 254100 | 254100 | 254100 | 254100 | 254100 | 254100 | 0.751% | 454349.8007 | 3: 227174.9004; 4: 227174.9004 | 454349.8007 | 0
FUNDACIONES | Albañilería | Bases aisladas | 0 | bases | 13860 | 0 | 0% | 0 | [5 empty] | 0 | 3 | Cerramiento | [34 empty] | 0 | 0
FUNDACIONES | Albañilería | Zapatas corridas, relleno, armado de vigas y contrapiso | 200 | m2 | 9900 | 1980000 | 9.135% | 1980000 | [5 empty] | 3960000 | 3-1 | Planta de muros | Gl | 1 | 0 | 0 | 0 | 0 | 0 | 0 | 0% | 0 | 4: 0; 5: 0; 6: 0; 7: 0 | 0 | 0
FUNDACIONES | Albañilería | Platea - Pérgolas. | 50 | m2 | 8470 | 423500 | 1.954% | 423500 | 847000 | 847000 | 847000 | 847000 | 847000 | 847000 | 3-2 | Panelizado de detalles y molduras varias | Gl | 1 | 60984 | 60984 | 60984 | 60984 | 60984 | 60984 | 0.1802% | 109043.9522 | 7: 109043.9522 | 109043.9522 | 0
FUNDACIONES | Albañilería | Platea - Cochera. | 15 | m2 | 8470 | 127050 | 0.5862% | 127050 | 254100 | 254100 | 254100 | 254100 | 254100 | 254100 | 3-3 | Losa Cassaforma | Gl | 1 | 2002000 | 0 | 0 | 0 | 0 | 0 | 5.917% | 3579725.7028 | 5: 1193241.9009; 6: 1193241.9009; 7: 1193241.9009 | 3579725.7028 | 0
FUNDACIONES | Albañilería | Hogar con garganta y ladrillo refractario. | 1 | global | 246400 | 246400 | 1.137% | 246400 | 492800 | 492800 | 492800 | 492800 | 492800 | 492800 | 3-4 | Tabique de Durlock | Gl | 1 | 258720 | 258720 | 258720 | 258720 | 258720 | 258720 | 0.7646% | 462610.7062 | 13: 462610.7062 | 462610.7062 | 0
Estructura | Metalúrgico | Estructura planta baja. | 200 | m2 | 8800 | 1760000 | 8.12% | 1760000 |  |  | 3520000 | 3520000 | 3520000 |  | 4 | ESTRUCTURA | [34 empty] | 0 | 0
Estructura | Metalúrgico | Fenólico o chapa en entrepiso o techo (pintura asfáltica). | 200 | m2 | 2156 | 431200 | 1.989% | 431200 |  | 862400 | 862400 | 862400 | 862400 | 862400 | 4-1 | Planta baja | Gl | 1 | 0 | 0 | 3520000 | 3520000 | 3520000 | 0 | 0% | 0 | 5: 0; 6: 0; 7: 0; 8: 0 | 0 | 0
Estructura | Metalúrgico | Estructura planta alta. | 50 | m2 | 8800 | 440000 | 2.03% | 440000 |  | 880000 | 880000 | 880000 | 880000 |  | 4-2 | Planta alta | Gl | 1 | 0 | 880000 | 880000 | 880000 | 880000 | 0 | 0% | 0 | 7: 0; 8: 0; 9: 0; 10: 0 | 0 | 0
Estructura | Metalúrgico | Fenólico o chapa en techo. | 50 | m2 | 2926 | 146300 | 0.675% | 146300 |  | 292600 | 292600 | 292600 | 292600 | 292600 | 4-3 | Cochera | Gl | 1 | 264000 | 264000 | 264000 | 264000 | 264000 | 264000 | 0.7803% | 472051.741 | 16: 472051.741 | 472051.741 | 0
Estructura | Panelizadores | Panelizado de planta baja y panta alta. | 0 | m2 | 3388 | 0 | 0% | 0 | 0 | 0 | 0 | 0 |  |  | 4-4 | Pérgola - galería -aleros | Gl | 1 | 880000 | 880000 | 880000 | 880000 | 880000 | 880000 | 2.601% | 1573505.8034 | 17: 1573505.8034 | 1573505.8034 | 0
Estructura | Panelizadores | Panelizado de viga galería y cochera. | 9 | ml | 3388 | 30492 | 0.1407% | 30492 | 60984 | 60984 | 60984 | 60984 | 60984 | 60984 | 5 | REVOQUES | [34 empty] | 0 | 0
Estructura | Panelizadores | Panelizado de losa Cassaforma. | 250 | ml | 4004 | 1001000 | 4.618% | 1001000 | 2002000 | [5 empty] | 5-1 | Revoque grueso planta baja | Gl | 1 | 0 | 0 | 0 | 0 | 0 | 0 | 0% | 0 | 6: 0; 7: 0; 8: 0; 9: 0; 10: 0 | 0 | 0
Estructura | Ladrillo | Vigas y columnas PB | 0 | ml | 10010 | 0 | 0% | 0 | [5 empty] | 0 | 5-2 | Revoque grueso planta alta | Gl | 1 | 0 | 0 | 0 | 0 | 0 | 0 | 0% | 0 | 8: 0; 9: 0; 10: 0; 11: 0; 12: 0 | 0 | 0
Estructura | Ladrillo | Cierre con ladrillos PB | 0 | m2 | 6600 | 0 | 0% | 0 | [5 empty] | 0 | 5-3 | Revoque de losa en cara inferior | Gl | 1 | 3234000 | 0 | 0 | 0 | 0 | 0 | 9.558% | 5782633.8276 | 13: 5782633.8276 | 5782633.8276 | 0
Estructura | Ladrillo | Vigas y columnas PA | 0 | ml | 7700 | 0 | 0% | 0 | [5 empty] | 0 | 5-4 | Llenado de losa cara exterior con hormigón elaborado | Gl | 1 | 1232000 | 0 | 0 | 0 | 0 | 0 | 3.641% | 2202908.1248 | 9: 2202908.1248 | 2202908.1248 | 0
Estructura | Ladrillo | Cierre con ladrillos PA | 0 | m2 | 6930 | 0 | 0% | 0 | [5 empty] | 0 | 5-5 | Entrefino o fino interior | Gl | 1 | 0 | 0 | 0 | 0 | 0 | 0 | 0% | 0 | 11: 0; 12: 0; 13: 0 | 0 | 0
Estructura | Emplacado | Cerramiento PB | 0 | m2 | 8470 | 0 | 0% | 0 |  |  |  | 0 | 0 |  | 5-6 | Hormigón Visto | Gl | 1 | 0 | 0 | 0 | 0 | 0 | 0 | 0% | 0 | 11: 0; 12: 0 | 0 | 0
Estructura | Emplacado | Cerrameinto PA | 0 | m2 | 8470 | 0 | 0% | 0 |  |  |  | 0 | 0 |  | 5-7 | Revoques de panelizado de detalles y molduras varias | Gl | 1 | 110880 | 110880 | 110880 | 0 | 0 | 110880 | 0.3277% | 198261.7312 | 13: 99130.8656; 14: 99130.8656 | 198261.7312 | 0
Estructura | Plomero | Instalación agua. | 1 | global | 462000 | 462000 | 2.131% | 462000 | 924000 | 924000 | 924000 | 924000 | 924000 | 1108800 | 5-8 | Molduras | Gl | 1 | 0 | 0 | 0 | 0 | 0 | 0 | 0% | 0 | 15: 0; 16: 0; 17: 0
Estructura | Plomero | Instalación gas, gabinete, ventilaciones. | 1 | global | 323400 | 323400 | 1.492% | 323400 | 646800 | 646800 | 646800 | 646800 | 646800 | 776160 | 6 | ESCALERA | [34 empty] | 0 | 0
Estructura | Plomero | Proyecto de Gas, factibilidad e inspecciones parciales. | 1 | global | 154000 | 154000 | 0.7105% | 154000 | 308000 | 308000 | 308000 | 308000 | 308000 | 369600 | 6-1 | Escalera | Gl | 1 | 554400 | 554400 | 554400 | 554400 | 554400 | 554400 | 1.639% | 991308.6562 | 15: 991308.6562 | 991308.6562 | 0
Estructura | Metalúrgico | Estructura cochera. | 15 | m2 | 8800 | 132000 | 0.609% | 132000 | 264000 | 264000 | 264000 | 264000 | 264000 | 264000 | 7 | CUBIERTA DE TECHOS | [34 empty] | 0 | 0
Estructura | Metalúrgico | Estructura pérgola - galería - aleros. | 50 | m2 | 8800 | 440000 | 2.03% | 440000 | 880000 | 880000 | 880000 | 880000 | 880000 | 880000 | 7-1 | Fenólico o chapa en entrepiso o techo ( pintura asfáltica) | Gl | 1 | 0 | 862400 | 862400 | 862400 | 862400 | 862400 | 0% | 0 | 9: 0 | 0 | 0
Estructura | Electricista | Instalación eléctrica baja y media tensión. | 0 | global | 13200 | 0 | 0% | 0 | 0 | 0 | 0 | 0 | 0 | 0 | 7-2 | Fenólico o chapa en techo. | Gl | 1 | 0 | 292600 | 292600 | 292600 | 292600 | 292600 | 0% | 0 | 15: 0 | 0 | 0
Revoques | Albañilería -Panelizado | Revoque grueso planta baja. | 0 | m2 | 5852 | 0 | 0% | 0 | 0 | 0 | 0 |  |  | 0 | 7-3 | Impermeabilización de techo | Gl | 1 | 519750 | 0 | 0 | 519750 | 519750 | 519750 | 1.536% | 929351.8652 | 14: 929351.8652 | 929351.8652 | 0
Revoques | Albañilería -Panelizado | Revoque grueso planta alta. | 0 | m2 | 6468 | 0 | 0% | 0 | 0 | 0 | 0 |  |  | 0 | 7-4 | Colocación de gotero | Gl | 1 | 0 | 0 | 0 | 0 | 0 | 0 | 0% | 0 | 14: 0 | 0 | 0
Revoques | Albañilería -Panelizado | Revoque de losa en cara inferior Cassaforma. | 250 | m2 | 6468 | 1617000 | 7.46% | 1617000 | 3234000 | [5 empty] | 8 | CONTRAPISOS, VEREDINES, BANQUINAS Y TERMINACIÓN DE COCHERA | [34 empty] | 0 | 0
Revoques | Albañilería -Panelizado | Llenado de losa en cara exterior Cassaforma. | 200 | m2 | 3080 | 616000 | 2.842% | 616000 | 1232000 | [5 empty] | 8-1 | Carpeta de nivelación planta baja | Gl | 1 | 1386000 | 1386000 | 1386000 | 1386000 | 1386000 | 1386000 | 4.096% | 2478271.6404 | 15: 2478271.6404 | 2478271.6404 | 0
Revoques | Albañilería -Panelizado | Entrefino o fino interior. | 0 | m2 | 3080 | 0 | 0% | 0 | 0 | 0 | 0 |  |  | 0 | 8-2 | Carpeta de nivelación planta alta o nivelacion de cubierta. | Gl | 1 | 2002000 | 0 | 400400 | 2002000 | 2002000 | 2002000 | 5.917% | 3579725.7028 | 15: 3579725.7028 | 3579725.7028 | 0
Revoques | Albañilería -Panelizado | Entrefino o fino interior. Exterior de PA | 0 | m2 | 3520 | 0 | 0% | 0 | 0 | 0 | 0 |  |  | 0 | 8-3 | Banquinas | Gl | 1 | 280280 | 280280 | 280280 | 280280 | 280280 | 280280 | 0.8284% | 501161.5984 | 16: 501161.5984 | 501161.5984 | 0
Revoques | Albañilería -Panelizado | Carpeta de entrepiso o pendiente de techo. | 50 | m2 | 4004 | 200200 | 0.9236% | 200200 | 400400 |  | 400400 | 400400 | 400400 | 400400 | 8-4 | Puente vehicular y veredines de acceso a la casa fuera de la línea municipal | Gl | 1 | 1016400 | 1016400 | 1016400 | 1016400.0234 | 1016400 | 1016400 | 3.004% | 1817399.203 | 16: 1817399.203 | 1817399.203 | 0
Revoques | Albañilería - Techo | Nivelación carpeta de techo en Cassaforma | 200 | m2 | 4004 | 800800 | 3.695% | 800800 | 1601600 |  |  | 1601600 | 1601600 | 1601600 | 8-5 | Veredines | Gl | 1 | 0 | 0 | 0 | 0 | 0 | 0 | 0% | 0 | 17: 0 | 0 | 0
Revoques | Albañilería | Escalera. | 1 | global | 277200 | 277200 | 1.279% | 277200 | 554400 | 554400 | 554400 | 554400 | 554400 | 554400 | 9 | PISOS Y ZÓCALOS | [34 empty] | 0 | 0
Revoques | Albañilería | Hormigón visto. | 0 | m2 | 13860 | 0 | 0% | 0 | 0 | 0 | 0 |  |  | 0 | 9-1 | Porcelanato y zócalos en planta baja | Gl | 1 | 4312000 | 4312000 | 4312000 | 4312000 | 4312000 | 4312000 | 12.74% | 7710178.4369 | 17: 2570059.479; 18: 2570059.479; 19: 2570059.479 | 7710178.4369 | 0
Revoques | Albañilería -Panelizado | Revoques en perímetro galerías y cochera. | 9 | ml | 6160 | 55440 | 0.2558% | 55440 | 110880 | 110880 | 110880 |  |  | 110880 | 9-2 | Porcelanato y zócalos en planta alta | Gl | 1 | 770000 | 770000 | 770000 | 770000 | 770000 | 770000 | 2.276% | 1376817.578 | 18: 458939.1927; 19: 458939.1927; 20: 458939.1927 | 1376817.578 | 0
Revoques | Albañilería | Vereda peatonal paralelo a la calle <1m. | 0 | ml | 6600 | 0 | 0% | 0 | 0 | 0 | 0 | 0 | 0 | 0 | 9-3 | Revestimiento baños | Gl | 1 | 83160 | 83160 | 83160 | 83160 | 83160 | 83160 | 0.2458% | 148696.2984 | 19: 74348.1492; 20: 74348.1492 | 148696.2984 | 0
Revoques | Albañilería | Carpeta de nivelación para porcelanato en planta baja. | 225 | m2 | 3080 | 693000 | 3.197% | 693000 | 1386000 | 1386000 | 1386000 | 1386000 | 1386000 | 1386000 | 10 | CIELORRASOS | [34 empty] | 0 | 0
Revoques | Albañilería | Moldura de techo | 0 | m2 | 5940 | 0 | 0% | 0 | 0 | 0 | 0 | 0 | 0 | 0 | 10-1 | Suspendido de Durlock planta baja | Gl | 1 | 1478400 | 1478400 | 1478400 | 1478400 | 1478400 | 1478400 | 4.369% | 2643489.7498 | 16: 881163.2499; 17: 881163.2499; 18: 881163.2499 | 2643489.7498 | 0
Revoques | Albañilería | Moldura de de aberturas | 0 | m2 | 3300 | 0 | 0% | 0 | 0 | 0 | 0 | 0 | 0 | 0 | 10-2 | Suspendido de Durlock planta alta | Gl | 1 | 369600 | 369600 | 369600 | 369600 | 369600 | 369600 | 1.092% | 660872.4374 | 17: 220290.8125; 18: 220290.8125; 19: 220290.8125 | 660872.4374 | 0
Revoques | Albañilería | Banquinas. | 35 | ml | 4004 | 140140 | 0.6465% | 140140 | 280280 | 280280 | 280280 | 280280 | 280280 | 280280 | 10-1 | Suspendido de yeso en planta baja | Gl | 1 | 2464000 | 2464000 | 2464000 | 2464000 | 2464000 | 2464000 | 7.282% | 4405816.2496 | 16: 1468605.4165; 17: 0; 18: 0 | 1468605.4165 | -2937210.8331
Revoques | Albañilería | Puente vehicular y veredines de acceso a la casa fuera de L.M | 60 | m2 | 8470 | 508200 | 2.345% | 508200 | 1016400 | 1016400 | 1016400 | 1016400.0234 | 1016400 | 1016400 | 10-2 | Suspendido de yeso en planta alta | Gl | 1 | 616000 | 616000 | 616000 | 616000 | 616000 | 616000 | 1.821% | 1101454.0624 | 17: 367151.3541; 18: 0; 19: 0 | 367151.3541 | -734302.7083
Revoques | Albañilería | Veredines perimetrales. | 0 | ml | 6600 | 0 | 0% | 0 | 0 | 0 | 0 | 0 | 0 | 0 | 10-3 | Cajones y corte de pintura | Gl | 1 | 0 | 0 | 0 | 0 | 0 | 0 | 0% | 0 | 19: 0; 20: 0 | 0 | 0
Revoques | Albañilería | Cierre definitivo. | 0 | ml | 6622 | 0 | 0% | 0 | 0 | 0 | 0 | 0 | 0 | 0 | 11 | INSTALACIÓN SANITARIA | [34 empty] | 0 | 0
Revoques | Plomero | Tanques enterrados terminados con viga de hormigón y chupón. | 1 | global | 231000 | 231000 | 1.066% | 231000 | 462000 | 462000 | 462000 | 462000 | 462000 | 462000 | 11-1 | Instalación cloacal | Gl | 1 | 924000 | 924000 | 924000 | 924000 | 924000 | 924000 | 2.731% | 1652181.0936 | 2: 826090.5468; 3: 826090.5468 | 1652181.0936 | 0
Revoques | Albañilería - Techo | Impermeabilización de techo. | 39.375 | rollos | 6600 | 259875 | 1.199% | 259875 | 519750 |  |  | 519750 | 519750 | 519750 | 11-2 | Instalación pluviales | Gl | 1 | 492800 | 492800 | 492800 | 492800 | 492800 | 492800 | 1.456% | 881163.2499 | 3: 440581.625; 10: 440581.625 | 881163.2499 | 0
Revoques | Albañilería - Techo | Impermeabilización de techo en Steel Concrete. | 0 | rollos | 6600 | 0 | 0% | 0 |  | 0 | 0 | 0 | 0 | 0 | 11-3 | Pozo infiltración y vinculación | Gl | 1 | 431200 | 431200 | 431200 | 431200 | 431200 | 431200 | 1.274% | 771017.8437 | 2: 771017.8437 | 771017.8437 | 0
Revoques | Albañilería - Techo | Colocación de gotero. | 0 | ml | 1540 | 0 | 0% | 0 | 0 | 0 | 0 | 0 | 0 | 0 | 11-4 | Pozo séptico y vinculación | Gl | 1 | 770000 | 770000 | 770000 | 770000 | 770000 | 770000 | 2.276% | 1376817.578 | 3: 1376817.578 | 1376817.578 | 0
Terminaciones | Durlero | Cielorraso suspendido de Durlock en planta baja. | 200 | m2 | 3696 | 739200 | 3.41% | 739200 | 1478400 | 1478400 | 1478400 | 1478400 | 1478400 | 1478400 | 11-5 | Distribución agua fría y caliente con vinculación a tanques | Gl | 1 | 1386000 | 1386000 | 1386000 | 1386000 | 1386000 | 1570800 | 4.096% | 2478271.6404 | 7: 1239135.8202; 8: 1239135.8202 | 2478271.6404 | 0
Terminaciones | Durlero | Cielorraso suspendido de Durlock en planta alta. | 50 | m2 | 3696 | 184800 | 0.8526% | 184800 | 369600 | 369600 | 369600 | 369600 | 369600 | 369600 | 12 | INSTALACIÓN ELÉCTRICA | [34 empty] | 0 | 0
Terminaciones | Yesero | Cielorraso suspendido de Yeso en planta baja. | 200 | m2 | 6160 | 1232000 | 5.684% | 1232000 | 2464000 | 2464000 | 2464000 | 2464000 | 2464000 | 2464000 | 12-1 | Instalación eléctrica baja y media tensión | Gl | 1 | 0 | 0 | 0 | 0 | 0 | 0 | 0% | 0 | 7: 0; 9: 0; 11: 0; 23: 0 | 0 | 0
Terminaciones | Yesero | Cielorraso suspendido de Yeso en planta alta. | 50 | m2 | 6160 | 308000 | 1.421% | 308000 | 616000 | 616000 | 616000 | 616000 | 616000 | 616000 | 13 | GAS | [34 empty] | 0 | 0
Terminaciones | Yesero | Corte de pintura. | 0 | ml | 6930 | 0 | 0% | 0 | 0 | 0 | 0 | 0 | 0 | 0 | 13-1 | Proyecto de gas, factibilidad e inspecciones | Gl | 1 | 308000 | 308000 | 308000 | 308000 | 308000 | 369600 | 0.9103% | 550727.0312 | 1: 137681.7578; 5: 137681.7578; 11: 137681.7578; 22: 137681.7578 | 550727.0312 | 0
Terminaciones | Yesero | Cajones cortineros. | 0 | ml | 7700 | 0 | 0% | 0 | 0 | 0 | 0 | 0 | 0 | 0 | 13-2 | Armado de gas, gabinete y ventilaciones | Gl | 1 | 646800 | 646800 | 646800 | 646800 | 646800 | 776160 | 1.912% | 1156526.7655 | 4: 1156526.7655 | 1156526.7655 | 0
Terminaciones | Durlero | Tabique de Durlock. | 30 | m2 | 4312 | 129360 | 0.5968% | 129360 | 258720 | 258720 | 258720 | 258720 | 258720 | 258720 | 14 | OTROS | [34 empty] | 0 | 0
Terminaciones | Ceramista | Porcelanato en planta baja. | 200 | m2 | 7700 | 1540000 | 7.105% | 1540000 | 3080000 | 3080000 | 3080000 | 3080000 | 3080000 | 3080000 | 14-1 | Cierre definitivo (30 % palos, 30% tela, 30% viga inferior, 10% desencofrado) | Gl | 1 | 0 | 0 | 0 | 0 | 0 | 0 | 0% | 0 | 20: 0; 21: 0 | 0 | 0
Terminaciones | Ceramista | Zócalos de planta baja. | 0 | ml | 1232 | 0 | 0% | 0 | 0 | 0 | 0 | 0 | 0 | 0 | 14-2 | Churrasquera - Hogar | Gl | 1 | 492800 | 492800 | 492800 | 492800 | 492800 | 492800 | 1.456% | 881163.2499 | 14: 881163.2499 | 881163.2499 | 0
Terminaciones | Ceramista | Porcelanato en planta alta. | 50 | m2 | 7700 | 385000 | 1.776% | 385000 | 770000 | 770000 | 770000 | 770000 | 770000 | 770000 | 14-3 | Riego | Gl | 1 | 0 | 0 | 0 | 0 | 0 | 0 | 0% | 0 | 22: 0; 23: 0 | 0 | 0
Terminaciones | Ceramista | Zócalos de planta alta. | 0 | ml | 1232 | 0 | 0% | 0 | 0 | 0 | 0 | 0 | 0 | 0 | 14-4 | Pintura | Gl | 1 | 0 | 0 | 0 | 0 | 0 | 0 | 0% | 0 | 20: 0; 21: 0; 22: 0; 23: 0 | 0 | 0
Terminaciones | Ceramista | Porcelanato en galería. | 50 | m2 | 7700 | 385000 | 1.776% | 385000 | 770000 | 770000 | 770000 | 770000 | 770000 | 770000 | 14-5 | Instalación eléctrica en jardines | Gl | 1 | 0 | 0 | 0 | 0 | 0 | 0 | 0% | 0 | 21: 0 | 0 | 0
Terminaciones | Ceramista | Revestimiento de escalera. | 1 | global | 231000 | 231000 | 1.066% | 231000 | 462000 | 462000 | 462000 | 462000 | 462000 | 462000 | 14-6 | Instalación de artefactos sanitarios, eléctricos, termotanque y extractor de cocina | Gl | 1 | 0 | 0 | 0 | 0 | 0 | 0 | 0% | 0 | 22: 0 | 0 | 0
Terminaciones | Ceramista | Porcelanato en pared de cocina y zócalo de mueble de cocina. | 1 | global | 41580 | 41580 | 0.1918% | 41580 | 83160 | 83160 | 83160 | 83160 | 83160 | 83160 | 14-7 | Limpieza de tanques, cloacas, limpieza final de obra | Gl | 1 | 0 | 0 | 0 | 0 | 0 | 0 | 0% | 0 | 22: 0 | 0 | 0
Terminaciones | Ceramista | Revestimiento de baños. | 0 | baños | 90090 | 0 | 0% | 0 | 0 | 0 | 0 | 0 | 0 | 0 | [10 empty] | 100% | 56828486.4586 | 2157014.2055 | 4373690.5061 | 5647246.7658 | 1383701.6659 | 1330923.6587 | 1193241.9009 | 2541421.6733 | 1239135.8202 | 2202908.1248 | 440581.625 | 137681.7578 | 0 | 6344375.3995 | 1909645.9807 | 7049305.9994 | 5140381.2089 | 5612170.6989 | 4130452.734 | 3323637.6333 | 533287.3419 | 0 | 137681.7578 | 0 | 0 | 56828486.4586 | 0
|  |  |  | Costo Directo |  | 21675137 | 100% | 21675137 | [18 empty] | 1 | 2 | 3 | 4 | 5 | 6 | 7 | 8 | 9 | 10 | 11 | 12 | 13 | 14 | 15 | 16 | 17 | 18 | 19 | 20 | 21 | 22 | 23 | 24
|  |  |  | Valorización (O*CD) |  | 21675137
Note on F7: ====== ID#AAAAPfgRIbo Microsoft Office User (2021-09-27 14:40:03) COLOCAR VALOR PORCENTUAL

## SERVICIOS
|  | Cocina | 0 | unidades | 2000000 | 0
|  | Lavanderia | 0 | unidades | 600000 | 0 | [5 empty] | Etiquetas de fila | Suma de Costo
|  | Baño de visita | 0 | unidades | 600000 | 0 | [5 empty] | 0
|  | Baños | 0 | unidades | 700000 | 0 | [5 empty] | Agua | #VALUE!
|  | Cantidad de aires acondicionados | 1 | unidades |  | 0 | [5 empty] | Aires | 22.75
|  | Pozo septico | 1 | unidades | 300000 | 300000 | [5 empty] | Artefacto | 13
|  | Cisternas | 1 | unidades | 1200000 | 1200000 | [5 empty] | Cloaca | #VALUE!
|  | Pluviales | 1 | unidades | 800000 | 800000 | [5 empty] | Electricidad | 3703
|  | Gas | 1 | unidades | 1000000 | 1000000 | [5 empty] | Gas | 104
[6 empty] | 3300000 | [5 empty] | (en blanco)
[12 empty] | Artefactos | 2
[12 empty] | Total general | #VALUE!
DETALLE | Ite, | Detalle | Baño de visitas | Baño | Vent. | COCINA | Lavand | Pluviales | Cisterna | Externo | Pozo Sèptico |  |  |  |  | codigo | Tipo | Detalle | Baño de visitas | Baño | Vent. | COCINA | Lavand | Pluviales | Cisterna | Externo | Pozo Sèptico | Libre | Libre | Libre | Libre | Libre | Cantidad | $/unidad | Costo
1806 | Agua | Buje de 110 a 63 | 1 | 2 |  | 1 | 1 | [8 empty] | 1806 | Agua | Buje de 110 a 63 | 0 | 0 | 0 | 0 | 0 | 0 | 0 | 0 | 0 | [5 empty] | 0 | #N/A | #N/A
14694 | Agua | Cámara de inpeccion de 60x60 | [7 empty] | 2 | [5 empty] | 14694 | Agua | Cámara de inpeccion de 60x60 | 0 | 0 | 0 | 0 | 0 | 0 | 0 | 2 | 0 | [5 empty] | 2 | #N/A | #N/A
1840 | Agua | Caño cámara de 110 |  |  | 1 |  |  | 5 | [7 empty] | 1840 | Agua | Caño cámara de 110 | 0 | 0 | 0 | 0 | 0 | 5 | 0 | 0 | 0 | [5 empty] | 5 | #N/A | #N/A
1840 | Agua | Caño de 110 | 1 | 1 | 0 | 3 | 1 | 8 | 3 | 7 | 1 |  |  |  |  | 1840 | Agua | Caño de 110 | 0 | 0 | 0 | 0 | 0 | 8 | 3 | 7 | 1 | [5 empty] | 19 | #N/A | #N/A
1774 | Agua | Caño 40 |  |  |  | 1 | [9 empty] | 1774 | Agua | Caño 40 | 0 | 0 | 0 | 0 | 0 | 0 | 0 | 0 | 0 | [5 empty] | 0 | #N/A | #N/A
1775 | Agua | Caño de 50 |  |  |  | 1 | [9 empty] | 1775 | Agua | Caño de 50 | 0 | 0 | 0 | 0 | 0 | 0 | 0 | 0 | 0 | [5 empty] | 0 | #N/A | #N/A
1776 | Agua | Caño 63 |  |  |  | 1 | [9 empty] | 1776 | Agua | Caño 63 | 0 | 0 | 0 | 0 | 0 | 0 | 0 | 0 | 0 | [5 empty] | 0 | #N/A | #N/A
8348 | Agua | Cemento blanco ( por kg) | 1 | 1 | [11 empty] | 8348 | Agua | Cemento blanco ( por kg) | 0 | 0 | 0 | 0 | 0 | 0 | 0 | 0 | 0 | [5 empty] | 0 | 1276.73 | 0
4712 | Agua | Cilastic transparente | [7 empty] | 8 | [5 empty] | 4712 | Agua | Cilastic transparente | 0 | 0 | 0 | 0 | 0 | 0 | 0 | 8 | 0 | [5 empty] | 8 | #N/A | #N/A
1793 | Agua | Codo 110x110 hermba hermaba |  |  | 1 | 1 |  | 5 | [7 empty] | 1793 | Agua | Codo 110x110 hermba hermaba | 0 | 0 | 0 | 0 | 0 | 5 | 0 | 0 | 0 | [5 empty] | 5 | #N/A | #N/A
1789 | Agua | Codo 110x45 |  |  | 1 | [10 empty] | 1789 | Agua | Codo 110x45 | 0 | 0 | 0 | 0 | 0 | 0 | 0 | 0 | 0 | [5 empty] | 0 | #N/A | #N/A
1785 | Agua | Codo de 110 | [8 empty] | 4 |  |  |  |  | 1785 | Agua | Codo de 110 | 0 | 0 | 0 | 0 | 0 | 0 | 0 | 0 | 4 | [5 empty] | 4 | #N/A | #N/A
1794 | Agua | Codo de 110 con base | 1 | 1 | [11 empty] | 1794 | Agua | Codo de 110 con base | 0 | 0 | 0 | 0 | 0 | 0 | 0 | 0 | 0 | [5 empty] | 0 | #N/A | #N/A
1781 | Agua | Codo de 110 de 45 º | 2 | 2 |  |  | 2 | 10 |  |  | 4 |  |  |  |  | 1781 | Agua | Codo de 110 de 45 º | 0 | 0 | 0 | 0 | 0 | 10 | 0 | 0 | 4 | [5 empty] | 14 | #N/A | #N/A
1789 | Agua | Caño 40 | 2 | 4 |  | 2 | [9 empty] | 1789 | Agua | Caño 40 | 0 | 0 | 0 | 0 | 0 | 0 | 0 | 0 | 0 | [5 empty] | 0 | #N/A | #N/A
1778 | Agua | Codo de 40 a 45 |  | 8 |  | 2 | [9 empty] | 1778 | Agua | Codo de 40 a 45 | 0 | 0 | 0 | 0 | 0 | 0 | 0 | 0 | 0 | [5 empty] | 0 | #N/A | #N/A
1786 | Agua | Codo de 40 a 45 hermbra hembra | 2 | 2 |  |  | 8 | [8 empty] | 1786 | Agua | Codo de 40 a 45 hermbra hembra | 0 | 0 | 0 | 0 | 0 | 0 | 0 | 0 | 0 | [5 empty] | 0 | #N/A | #N/A
1782 | Agua | Codo de 40 hembra hembra | 2 | 6 |  |  | 4 | [8 empty] | 1782 | Agua | Codo de 40 hembra hembra | 0 | 0 | 0 | 0 | 0 | 0 | 0 | 0 | 0 | [5 empty] | 0 | #N/A | #N/A
1790 | Agua | Codo de 50 hembra hembra |  |  |  | 2 | [9 empty] | 1790 | Agua | Codo de 50 hembra hembra | 0 | 0 | 0 | 0 | 0 | 0 | 0 | 0 | 0 | [5 empty] | 0 | #N/A | #N/A
1780 | Agua | Codo de 63 a 45 |  | 2 |  | 2 | [9 empty] | 1780 | Agua | Codo de 63 a 45 | 0 | 0 | 0 | 0 | 0 | 0 | 0 | 0 | 0 | [5 empty] | 0 | #N/A | #N/A
1873 | Agua | Cupla de 40 | 1 | 2 | [11 empty] | 1873 | Agua | Cupla de 40 | 0 | 0 | 0 | 0 | 0 | 0 | 0 | 0 | 0 | [5 empty] | 0 | #N/A | #N/A
1874 | Agua | Caño 63 | 1 | 1 |  | 1 | [9 empty] | 1874 | Agua | Caño 63 | 0 | 0 | 0 | 0 | 0 | 0 | 0 | 0 | 0 | [5 empty] | 0 | #N/A | #N/A
1875 | Agua | Cupla de 110 | [5 empty] | 30 | [7 empty] | 1875 | Agua | Cupla de 110 | 0 | 0 | 0 | 0 | 0 | 30 | 0 | 0 | 0 | [5 empty] | 30 | #N/A | #N/A
17027 | Agua | Embudo de 110 con membrana (aguaduc) | [5 empty] | 5 | [7 empty] | 17027 | Agua | Embudo de 110 con membrana (aguaduc) | 0 | 0 | 0 | 0 | 0 | 5 | 0 | 0 | 0 | [5 empty] | 5 | #N/A | #N/A
1859 | Agua | Pieta de patio 110x63x40 (5 bocas) | 1 | 1 |  | 1 | 1 | [8 empty] | 1859 | Agua | Pieta de patio 110x63x40 (5 bocas) | 0 | 0 | 0 | 0 | 0 | 0 | 0 | 0 | 0 | [5 empty] | 0 | #N/A | #N/A
6024 | Agua | Pileta de patio 160x110 | [5 empty] | 8 | [7 empty] | 6024 | Agua | Pileta de patio 160x110 | 0 | 0 | 0 | 0 | 0 | 8 | 0 | 0 | 0 | [5 empty] | 8 | #N/A | #N/A
1810 | Agua | Ramal T de 110 |  |  |  | 1 |  |  |  |  | 2 |  |  |  |  | 1810 | Agua | Ramal T de 110 | 0 | 0 | 0 | 0 | 0 | 0 | 0 | 0 | 2 | [5 empty] | 2 | #N/A | #N/A
1822 | Agua | Ramal Y 110x110 |  |  | 1 | 2 |  | 5 |  | 13 | [5 empty] | 1822 | Agua | Ramal Y 110x110 | 0 | 0 | 0 | 0 | 0 | 5 | 0 | 13 | 0 | [5 empty] | 18 | #N/A | #N/A
1824 | Agua | Ramal Y 110x63 | 1 | 1 |  |  | 1 | [8 empty] | 1824 | Agua | Ramal Y 110x63 | 0 | 0 | 0 | 0 | 0 | 0 | 0 | 0 | 0 | [5 empty] | 0 | #N/A | #N/A
31491 | Agua | Rejilla abierta 8x8 | 1 | 1 | [11 empty] | 31491 | Agua | Rejilla abierta 8x8 | 0 | 0 | 0 | 0 | 0 | 0 | 0 | 0 | 0 | [5 empty] | 0 | #N/A | #N/A
16990 | Agua | Rejilla abierta 15x15 | 1 | 1 |  | 1 | 1 | [8 empty] | 16990 | Agua | Rejilla abierta 15x15 | 0 | 0 | 0 | 0 | 0 | 0 | 0 | 0 | 0 | [5 empty] | 0 | #N/A | #N/A
16992 | Agua | Rejilla ciega de 15x15 |  |  |  | 1 | [9 empty] | 16992 | Agua | Rejilla ciega de 15x15 | 0 | 0 | 0 | 0 | 0 | 0 | 0 | 0 | 0 | [5 empty] | 0 | #N/A | #N/A
797 | Agua | Sifon simple |  |  |  |  | 1 | [8 empty] | 797 | Agua | Sifon simple | 0 | 0 | 0 | 0 | 0 | 0 | 0 | 0 | 0 | [5 empty] | 0 | #N/A | #N/A
796 | Agua | Sifon doble |  |  |  | 1 | [9 empty] | 796 | Agua | Sifon doble | 0 | 0 | 0 | 0 | 0 | 0 | 0 | 0 | 0 | [5 empty] | 0 | #N/A | #N/A
4712 | Agua | Cilastic transparente | 1 | 1 | [11 empty] | 4712 | Agua | Cilastic transparente | 0 | 0 | 0 | 0 | 0 | 0 | 0 | 0 | 0 | [5 empty] | 0 | #N/A | #N/A
26537 | Agua | Sombrerete de 110 | [7 empty] | 8 | [5 empty] | 26537 | Agua | Sombrerete de 110 | 0 | 0 | 0 | 0 | 0 | 0 | 0 | 8 | 0 | [5 empty] | 8 | #N/A | #N/A
31622 | Agua | Tanque septico de 1100 lts | [8 empty] | 1 |  |  |  |  | 31622 | Agua | Tanque septico de 1100 lts | 0 | 0 | 0 | 0 | 0 | 0 | 0 | 0 | 1 | [5 empty] | 1 | #N/A | #N/A
1849 | Agua | Tapa DE PVC 110 con aro de goma | [8 empty] | 1 |  |  |  |  | 1849 | Agua | Tapa DE PVC 110 con aro de goma | 0 | 0 | 0 | 0 | 0 | 0 | 0 | 0 | 1 | [5 empty] | 1 | #N/A | #N/A
2885 | Agua | Tapa de PVC 110 | 2 | 2 |  | 2 | [9 empty] | 2885 | Agua | Tapa de PVC 110 | 0 | 0 | 0 | 0 | 0 | 0 | 0 | 0 | 0 | [5 empty] | 0 | #N/A | #N/A
2882 | Agua | Tapa de PVC 40 | 3 | 3 | [11 empty] | 2882 | Agua | Tapa de PVC 40 | 0 | 0 | 0 | 0 | 0 | 0 | 0 | 0 | 0 | [5 empty] | 0 | #N/A | #N/A
1774 | Agua | Caño 40 | 1 | 5 |  |  | 1 | [8 empty] | 1774 | Agua | Caño 40 | 0 | 0 | 0 | 0 | 0 | 0 | 0 | 0 | 0 | [5 empty] | 0 | #N/A | #N/A
1776 | Agua | Caño 63 | 1 | 1 | [11 empty] | 1776 | Agua | Caño 63 | 0 | 0 | 0 | 0 | 0 | 0 | 0 | 0 | 0 | [5 empty] | 0 | #N/A | #N/A
1777 | Agua | Caño 110 | 1 | 3 |  |  | 1 | 15 |  | 15 | 3 |  |  |  |  | 1777 | Agua | Caño 110 | 0 | 0 | 0 | 0 | 0 | 15 | 0 | 15 | 3 | [5 empty] | 33 | #N/A | #N/A
4711 | Agua | Tornillo para inodoro completo | 3 | 6 | [11 empty] | 4711 | Agua | Tornillo para inodoro completo | 0 | 0 | 0 | 0 | 0 | 0 | 0 | 0 | 0 | [5 empty] | 0 | #N/A | #N/A
798 | Agua | Aerosoles | 1 | 1 | 1 | 1 | 1 | [8 empty] | 798 | Agua | Aerosoles | 0 | 0 | 0 | 0 | 0 | 0 | 0 | 0 | 0 | [5 empty] | 0 | 1897.27 | 0
15529 | Agua | cinta métrica perforada (por metro) |  | 10 |  |  | 10 | [8 empty] | 15529 | Agua | cinta métrica perforada (por metro) | 0 | 0 | 0 | 0 | 0 | 0 | 0 | 0 | 0 | [5 empty] | 0 | #N/A | #N/A
15407 | Agua | Tonrillo del 8 |  | 25 |  |  | 25 | [8 empty] | 15407 | Agua | Tonrillo del 8 | 0 | 0 | 0 | 0 | 0 | 0 | 0 | 0 | 0 | [5 empty] | 0 | #N/A | #N/A
15420 | Agua | Taco del 8 |  | 25 |  |  | 25 | [8 empty] | 15420 | Agua | Taco del 8 | 0 | 0 | 0 | 0 | 0 | 0 | 0 | 0 | 0 | [5 empty] | 0 | #N/A | #N/A
DETALLE |  | AGUA | Baño de visitas | Baño | Vent. | COCINA | Lavand | Pluviales | Cisterna | Externo | Pozo Sèptico |  |  |  |  | codigo |  | AGUA | Baño de visitas | Baño | Vent. | COCINA | Lavand | Pluviales | Cisterna | Externo | Pozo Sèptico | [5 empty] | Cantidad | COSTO CON IVA | #VALUE!
26485 | Cloaca | Bomba Rowa para cisterna de 3 baños | [6 empty] | 1 | [6 empty] | 26485 | Cloaca | Bomba Rowa para cisterna de 3 baños | 0 | 0 | 0 | 0 | 0 | 0 | 1 | 0 | 0 | [5 empty] | 1 | #N/A | #N/A
1956 | Cloaca | Codo fusión 20x1/2 hembra |  | 2 | [11 empty] | 1956 | Cloaca | Codo fusión 20x1/2 hembra | 0 | 0 | 0 | 0 | 0 | 0 | 0 | 0 | 0 | [5 empty] | 0 | 674 | 0
1957 | Cloaca | Codo fusión 25x1/2 |  | 7 |  | 2 | 4 |  |  | 2 | [5 empty] | 1957 | Cloaca | Codo fusión 25x1/2 | 0 | 0 | 0 | 0 | 0 | 0 | 0 | 2 | 0 | [5 empty] | 2 | 1112.72 | 2225.44
1958 | Cloaca | Codo fusión 25X3/4 hembra |  |  |  |  | 1 | [8 empty] | 1958 | Cloaca | Codo fusión 25X3/4 hembra | 0 | 0 | 0 | 0 | 0 | 0 | 0 | 0 | 0 | [5 empty] | 0 | 1085.32 | 0
1961 | Cloaca | Codo fusión 32X3/4 hembra |  |  |  |  | 6 |  |  | 20 | [5 empty] | 1961 | Cloaca | Codo fusión 32X3/4 hembra | 0 | 0 | 0 | 0 | 0 | 0 | 0 | 20 | 0 | [5 empty] | 20 | 1960.08 | 39201.6
1886 | Cloaca | Codo fusión de 25 | 12 | 30 |  | 12 | 16 |  |  | 8 | [5 empty] | 1886 | Cloaca | Codo fusión de 25 | 0 | 0 | 0 | 0 | 0 | 0 | 0 | 8 | 0 | [5 empty] | 8 | 236.99 | 1895.92
2228 | Cloaca | Concexión de tanque 3/4 | [6 empty] | 1 | [6 empty] | 2228 | Cloaca | Concexión de tanque 3/4 | 0 | 0 | 0 | 0 | 0 | 0 | 1 | 0 | 0 | [5 empty] | 1 | 1081.65 | 1081.65
2229 | Cloaca | Conexión de tanque de 1" | [6 empty] | 2 | [6 empty] | 2229 | Cloaca | Conexión de tanque de 1" | 0 | 0 | 0 | 0 | 0 | 0 | 2 | 0 | 0 | [5 empty] | 2 | 1219.87 | 2439.74
1947 | Cloaca | Cupla de 25 fusion | [7 empty] | 20 | [5 empty] | 1947 | Cloaca | Cupla de 25 fusion | 0 | 0 | 0 | 0 | 0 | 0 | 0 | 20 | 0 | [5 empty] | 20 | 181.45 | 3629
1948 | Cloaca | Cupla de 32 fusión | [7 empty] | 20 | 1 |  |  |  |  | 1948 | Cloaca | Cupla de 32 fusión | 0 | 0 | 0 | 0 | 0 | 0 | 0 | 20 | 1 | [5 empty] | 21 | 252.28 | 5297.88
2008 | Cloaca | Cupla de 32x1" fusion Hembra | [6 empty] | 2 | [6 empty] | 2008 | Cloaca | Cupla de 32x1" fusion Hembra | 0 | 0 | 0 | 0 | 0 | 0 | 2 | 0 | 0 | [5 empty] | 2 | 1777.39 | 3554.78
2008 | Cloaca | Cupla de 32x1" fusion Hembra | [6 empty] | 4 | [6 empty] | 2008 | Cloaca | Cupla de 32x1" fusion Hembra | 0 | 0 | 0 | 0 | 0 | 0 | 4 | 0 | 0 | [5 empty] | 4 | 1777.39 | 7109.56
1968 | Cloaca | Cupla de fusión 20x1/2 macho |  | 2 | [11 empty] | 1968 | Cloaca | Cupla de fusión 20x1/2 macho | 0 | 0 | 0 | 0 | 0 | 0 | 0 | 0 | 0 | [5 empty] | 0 | 920.23 | 0
2005 | Cloaca | Cupla de fusión 20x3/8 hembra |  | 2 | [11 empty] | 2005 | Cloaca | Cupla de fusión 20x3/8 hembra | 0 | 0 | 0 | 0 | 0 | 0 | 0 | 0 | 0 | [5 empty] | 0 | 649.2 | 0
2249 | Cloaca | Entrerosca de 1"1/2 | [6 empty] | 10 | [6 empty] | 2249 | Cloaca | Entrerosca de 1"1/2 | 0 | 0 | 0 | 0 | 0 | 0 | 10 | 0 | 0 | [5 empty] | 10 | #N/A | #N/A
2246 | Cloaca | Entrerosca de 3/4 | [6 empty] | 14 | [6 empty] | 2246 | Cloaca | Entrerosca de 3/4 | 0 | 0 | 0 | 0 | 0 | 0 | 14 | 0 | 0 | [5 empty] | 14 | #N/A | #N/A
8544 | Cloaca | Entrerosca de 3/4 galvanizada |  |  |  |  | 1 | [8 empty] | 8544 | Cloaca | Entrerosca de 3/4 galvanizada | 0 | 0 | 0 | 0 | 0 | 0 | 0 | 0 | 0 | [5 empty] | 0 | 622.73 | 0
25156 | Cloaca | Flexible de 35x1/2 mallado | 3 | 7 |  | 2 | 2 | [8 empty] | 25156 | Cloaca | Flexible de 35x1/2 mallado | 0 | 0 | 0 | 0 | 0 | 0 | 0 | 0 | 0 | [5 empty] | 0 | #N/A | #N/A
17451 | Cloaca | flotante 3/4 alta presión | [6 empty] | 1 | [6 empty] | 17451 | Cloaca | flotante 3/4 alta presión | 0 | 0 | 0 | 0 | 0 | 0 | 1 | 0 | 0 | [5 empty] | 1 | #N/A | #N/A
31910 | Cloaca | Flotante electrico | [6 empty] | 1 | [6 empty] | 31910 | Cloaca | Flotante electrico | 0 | 0 | 0 | 0 | 0 | 0 | 1 | 0 | 0 | [5 empty] | 1 | #N/A | #N/A
14841 | Cloaca | Kit de conección de agua | [7 empty] | 1 | [5 empty] | 14841 | Cloaca | Kit de conección de agua | 0 | 0 | 0 | 0 | 0 | 0 | 0 | 1 | 0 | [5 empty] | 1 | 24878.37 | 24878.37
2065 | Cloaca | LLave campana embellecida 1/2 | 2 | 2 |  | 2 | 2 | [8 empty] | 2065 | Cloaca | LLave campana embellecida 1/2 | 0 | 0 | 0 | 0 | 0 | 0 | 0 | 0 | 0 | [5 empty] | 0 | #N/A | #N/A
27969 | Cloaca | Llave de 3/4 a 1/2 ( Lavarropa) |  |  |  | 1 | 2 | [8 empty] | 27969 | Cloaca | Llave de 3/4 a 1/2 ( Lavarropa) | 0 | 0 | 0 | 0 | 0 | 0 | 0 | 0 | 0 | [5 empty] | 0 | 4471.12 | 0
18484 | Cloaca | Llave esferica de 25 | [6 empty] | 10 | [6 empty] | 18484 | Cloaca | Llave esferica de 25 | 0 | 0 | 0 | 0 | 0 | 0 | 10 | 0 | 0 | [5 empty] | 10 | #N/A | #N/A
25448 | Cloaca | Llave esférica de 3/4 |  |  |  |  | 1 |  | 7 | [6 empty] | 25448 | Cloaca | Llave esférica de 3/4 | 0 | 0 | 0 | 0 | 0 | 0 | 7 | 0 | 0 | [5 empty] | 7 | #N/A | #N/A
10889 | Cloaca | Prolongadores de 1/2x20mm | 3 | 5 | [11 empty] | 10889 | Cloaca | Prolongadores de 1/2x20mm | 0 | 0 | 0 | 0 | 0 | 0 | 0 | 0 | 0 | [5 empty] | 0 | #N/A | #N/A
12410 | Cloaca | Reducciones de 1"1/2x1" | [6 empty] | 2 | [6 empty] | 12410 | Cloaca | Reducciones de 1"1/2x1" | 0 | 0 | 0 | 0 | 0 | 0 | 2 | 0 | 0 | [5 empty] | 2 | #N/A | #N/A
10551 | Cloaca | Reducciones de 1"1/2x3/4 | [6 empty] | 8 | [6 empty] | 10551 | Cloaca | Reducciones de 1"1/2x3/4 | 0 | 0 | 0 | 0 | 0 | 0 | 8 | 0 | 0 | [5 empty] | 8 | #N/A | #N/A
11915 | Cloaca | Sobrepaso fusión de 25 |  |  |  |  | 6 | [8 empty] | 11915 | Cloaca | Sobrepaso fusión de 25 | 0 | 0 | 0 | 0 | 0 | 0 | 0 | 0 | 0 | [5 empty] | 0 | #N/A | #N/A
25378 | Cloaca | Surtidores de media | [7 empty] | 2 | [5 empty] | 25378 | Cloaca | Surtidores de media | 0 | 0 | 0 | 0 | 0 | 0 | 0 | 2 | 0 | [5 empty] | 2 | #N/A | #N/A
2218 | Cloaca | T de 1"1/2 | [6 empty] | 8 | [6 empty] | 2218 | Cloaca | T de 1"1/2 | 0 | 0 | 0 | 0 | 0 | 0 | 8 | 0 | 0 | [5 empty] | 8 | #N/A | #N/A
1933 | Cloaca | T de 25 fusión fusión | 2 | 6 |  | 2 | 10 |  |  | 12 | [5 empty] | 1933 | Cloaca | T de 25 fusión fusión | 0 | 0 | 0 | 0 | 0 | 0 | 0 | 12 | 0 | [5 empty] | 12 | #N/A | #N/A
1934 | Cloaca | T de 32 fusión fusión | [7 empty] | 12 | [5 empty] | 1934 | Cloaca | T de 32 fusión fusión | 0 | 0 | 0 | 0 | 0 | 0 | 0 | 12 | 0 | [5 empty] | 12 | #N/A | #N/A
7571 | Cloaca | Tanque de 1500 lts | [7 empty] | 1 | [5 empty] | 7571 | Cloaca | Tanque de 1500 lts | 0 | 0 | 0 | 0 | 0 | 0 | 0 | 1 | 0 | [5 empty] | 1 | #N/A | #N/A
1895 | Cloaca | Tapa fusión de 25 | [7 empty] | 5 | [5 empty] | 1895 | Cloaca | Tapa fusión de 25 | 0 | 0 | 0 | 0 | 0 | 0 | 0 | 5 | 0 | [5 empty] | 5 | #N/A | #N/A
1896 | Cloaca | Tapa fusión de 32 | [7 empty] | 5 | [5 empty] | 1896 | Cloaca | Tapa fusión de 32 | 0 | 0 | 0 | 0 | 0 | 0 | 0 | 5 | 0 | [5 empty] | 5 | #N/A | #N/A
2295 | Cloaca | Tapones de 1/2 | 3 | 5 |  | 2 | [9 empty] | 2295 | Cloaca | Tapones de 1/2 | 0 | 0 | 0 | 0 | 0 | 0 | 0 | 0 | 0 | [5 empty] | 0 | #N/A | #N/A
2103 | Cloaca | Tirón de 32 | [7 empty] | 30 | [5 empty] | 2103 | Cloaca | Tirón de 32 | 0 | 0 | 0 | 0 | 0 | 0 | 0 | 30 | 0 | [5 empty] | 30 | 5333.98 | 160019.4
2101 | Cloaca | Tiron de fusión de 20 |  | 1 | [11 empty] | 2101 | Cloaca | Tiron de fusión de 20 | 0 | 0 | 0 | 0 | 0 | 0 | 0 | 0 | 0 | [5 empty] | 0 | #N/A | #N/A
2102 | Cloaca | Tiron de fusión de 25 | 3 | 8 |  | 1 | [9 empty] | 2102 | Cloaca | Tiron de fusión de 25 | 0 | 0 | 0 | 0 | 0 | 0 | 0 | 0 | 0 | [5 empty] | 0 | 3431.1 | 0
2028 | Cloaca | Union doble fusión 32x1" | [6 empty] | 7 | [6 empty] | 2028 | Cloaca | Union doble fusión 32x1" | 0 | 0 | 0 | 0 | 0 | 0 | 7 | 0 | 0 | [5 empty] | 7 | #N/A | #N/A
25449 | Cloaca | Llaves de 1 " metálica | [6 empty] | 2 | [6 empty] | 25449 | Cloaca | Llaves de 1 " metálica | 0 | 0 | 0 | 0 | 0 | 0 | 2 | 0 | 0 | [5 empty] | 2 | #N/A | #N/A
3339 | Cloaca | Cañamo (gramos) | [6 empty] | 200 | [6 empty] | 3339 | Cloaca | Cañamo (gramos) | 0 | 0 | 0 | 0 | 0 | 0 | 200 | 0 | 0 | [5 empty] | 200 | #N/A | #N/A
15654 | Cloaca | Sellarosca grandes | [6 empty] | 2 | [6 empty] | 15654 | Cloaca | Sellarosca grandes | 0 | 0 | 0 | 0 | 0 | 0 | 2 | 0 | 0 | [5 empty] | 2 | #N/A | #N/A
| Cloaca | Conectores ( extensores de agua para artefactos) | 3 | 5 |  | 4 | 3 | [8 empty] | 0 | Cloaca | Conectores ( extensores de agua para artefactos) | 0 | 0 | 0 | 0 | 0 | 0 | 0 | 0 | 0 | [5 empty] | 0 | #N/A | #N/A
7571 | Cloaca | Tanque de 1500 lts | [6 empty] | 2 | [6 empty] | 7571 | Cloaca | Tanque de 1500 lts | 0 | 0 | 0 | 0 | 0 | 0 | 2 | 0 | 0 | [5 empty] | 2 | #N/A | #N/A
3665 | Cloaca | Válvula de retención de bronce | [6 empty] | 1 | [6 empty] | 3665 | Cloaca | Válvula de retención de bronce | 0 | 0 | 0 | 0 | 0 | 0 | 1 | 0 | 0 | [5 empty] | 1 | #N/A | #N/A
AIRE |  | AIRE | Baño de visitas | Baño | Vent. | COCINA | Lavand | Pluviales | Cisterna | Externo | Pozo Sèptico | Aire |  |  |  | codigo |  | AIRE | Aire | [13 empty] | Cantidad | COSTO CON IVA | #VALUE!
31246 | Aires | Caja plastica vertical duratop/Demaduracces | [9 empty] | 1 |  |  |  | 31246 | Aires | Caja plastica vertical duratop/Demaduracces | 1 | [13 empty] | 1 | 2950.71 | 2950.71
24131 | Aires | Caño de cobre 3/8 ( metros) | [9 empty] | 0.25 |  |  |  | 24131 | Aires | Caño de cobre 3/8 ( metros) | 0.25 | [13 empty] | 0.25 | #N/A | #N/A
24130 | Aires | Caño de cobre 1/4 (metros) | [9 empty] | 0.25 |  |  |  | 24130 | Aires | Caño de cobre 1/4 (metros) | 0.25 | [13 empty] | 0.25 | #N/A | #N/A
24192 | Aires | Caño de cobre 1/2 (metros) | [9 empty] | 0.25 |  |  |  | 24192 | Aires | Caño de cobre 1/2 (metros) | 0.25 | [13 empty] | 0.25 | #N/A | #N/A
18380 | Aires | Cinta adhesiva blanca c/adhesivo 20mx72mm/A1 | [9 empty] | 1 |  |  |  | 18380 | Aires | Cinta adhesiva blanca c/adhesivo 20mx72mm/A1 | 1 | [13 empty] | 1 | #N/A | #N/A
18379 | Aires | Cable tipo taller 5x1"1/2 Electicarlsub | [9 empty] | 6 |  |  |  | 18379 | Aires | Cable tipo taller 5x1"1/2 Electicarlsub | 6 | [13 empty] | 6 | 1223.78 | 7342.68
31864 | Aires | Tira en 1,83 m 1/2" Aire acondicionado/Acc Uruia | [9 empty] | 2 |  |  |  | 31864 | Aires | Tira en 1,83 m 1/2" Aire acondicionado/Acc Uruia | 2 | [13 empty] | 2 | #N/A | #N/A
18373 | Aires | Tira en 1,83 m 3/8" Aire acondicionado/Acc Uruia | [9 empty] | 2 |  |  |  | 18373 | Aires | Tira en 1,83 m 3/8" Aire acondicionado/Acc Uruia | 2 | [13 empty] | 2 | #N/A | #N/A
645 | Aires | SD-Tubo PVC Cl10-25x1.2mm 6M JP (20) TRIGRESDT | [9 empty] | 1 |  |  |  | 645 | Aires | SD-Tubo PVC Cl10-25x1.2mm 6M JP (20) TRIGRESDT | 1 | [13 empty] | 1 | #N/A | #N/A
18389 | Aires | Codo 90 25 mm PN10 ERA/ERAPVC | [9 empty] | 4 |  |  |  | 18389 | Aires | Codo 90 25 mm PN10 ERA/ERAPVC | 4 | [13 empty] | 4 | 221.7 | 886.8
26662 | Aires | Codo 45 25 mm PN10 ERA/ERAPVC | [9 empty] | 2 |  |  |  | 26662 | Aires | Codo 45 25 mm PN10 ERA/ERAPVC | 2 | [13 empty] | 2 | 135.42 | 270.84
155 | Aires | SD-Manguito SD/BR de 25 mm x 3/4" (50)/TIGRESDC | [9 empty] | 1 |  |  |  | 155 | Aires | SD-Manguito SD/BR de 25 mm x 3/4" (50)/TIGRESDC | 1 | [13 empty] | 1 | #N/A | #N/A
3 | Aires | AD-adhesivo especial X205CC 175 GR (30)/TIGREADHES | [9 empty] | 1 |  |  |  | 3 | Aires | AD-adhesivo especial X205CC 175 GR (30)/TIGREADHES | 1 | [13 empty] | 1 | #N/A | #N/A
31616 | Aires | Multicapa fusion S 3,2 25 mm x 4 mm ( emb.20 unid) | [9 empty] | 1 |  |  |  | 31616 | Aires | Multicapa fusion S 3,2 25 mm x 4 mm ( emb.20 unid) | 1 | [13 empty] | 1 | #N/A | #N/A
Código |  | Artefactos y Accesorios | Baño de visitas | Baño | Vent. | COCINA | Lavand | [8 empty] | codigo |  | Artefactos y Accesorios | Baño de visitas | Baño | Vent. | COCINA | Lavand | [9 empty] | Cantidad | COSTO CON IVA | #VALUE!
| Artefactos | Vogue Plus Inod. Largo (PA505) LZA 5051/LOZAAQUALAF | 1 | 1 | [12 empty] | Artefactos | Vogue Plus Inod. Largo (PA505) LZA 5051/LOZAAQUALAF | 0 | 0 | 0 | 0 | 0 | [9 empty] | 0 | #N/A | #N/A
| Artefacto | Vogue Plus Depòsito para Inodoro DECA/LOZAAQUALAF | 1 | 1 | [12 empty] | Artefacto | Vogue Plus Depòsito para Inodoro DECA/LOZAAQUALAF | 0 | 0 | 0 | 0 | 0 | [9 empty] | 0 | #N/A | #N/A
| Artefacto | Vogue Plus Asciento para inodoro C/Tapa VOGUE PLUS LZA-5017/L | 1 | 1 | [12 empty] | Artefacto | Vogue Plus Asciento para inodoro C/Tapa VOGUE PLUS LZA-5017/L | 0 | 0 | 0 | 0 | 0 | [9 empty] | 0 | #N/A | #N/A
| Artefacto | Bacha: Deca Bacha de apoyo cuadrada L70 | 1 | 1 | [12 empty] | Artefacto | Bacha: Deca Bacha de apoyo cuadrada L70 | 0 | 0 | 0 | 0 | 0 | [9 empty] | 0 | #N/A | #N/A
| Artefacto | Vogue Plus Bidet 3 Aguj. (BA5)/ LOZAAAQUALAF |  | 1 | [12 empty] | Artefacto | Vogue Plus Bidet 3 Aguj. (BA5)/ LOZAAAQUALAF | 0 | 0 | 0 | 0 | 0 | [9 empty] | 0 | #N/A | #N/A
| Artefacto | Estal. Grif Quartier Lever Bidet/GRIFEStaLGRIF |  | 1 | [12 empty] | Artefacto | Estal. Grif Quartier Lever Bidet/GRIFEStaLGRIF | 0 | 0 | 0 | 0 | 0 | [9 empty] | 0 | #N/A | #N/A
| Artefacto | Cuadro de ducha de empotrar: Piazza Mind 21406 - Ducxha dse embutir |  | 1 | [12 empty] | Artefacto | Cuadro de ducha de empotrar: Piazza Mind 21406 - Ducxha dse embutir | 0 | 0 | 0 | 0 | 0 | [9 empty] | 0 | #N/A | #N/A
| Artefacto | Bacha de cocina: Johnson - Bacha de cocina R37 |  |  |  | 1 | [10 empty] | Artefacto | Bacha de cocina: Johnson - Bacha de cocina R37 | 0 | 0 | 0 | 0 | 0 | [9 empty] | 0 | #N/A | #N/A
| Artefacto | Bacha de lavanderia: Johnson - Bacha lavadero LN50 50x40x25 |  |  |  |  | 1 | [9 empty] | Artefacto | Bacha de lavanderia: Johnson - Bacha lavadero LN50 50x40x25 | 0 | 0 | 0 | 0 | 0 | [9 empty] | 0 | #N/A | #N/A
| Artefacto | Monocomando baños: Hydros - Monocomando De Cocina Calyx 15911 | [14 empty] | Artefacto | Monocomando baños: Hydros - Monocomando De Cocina Calyx 15911 | 0 | 0 | 0 | 0 | 0 | [9 empty] | 0 | #N/A | #N/A
| Artefacto | Monocomando lavanderia: Piazza - Monocomando cocina Emblem 10012 | [14 empty] | Artefacto | Monocomando lavanderia: Piazza - Monocomando cocina Emblem 10012 | 0 | 0 | 0 | 0 | 0 | [9 empty] | 0 | #N/A | #N/A
| Artefacto | Monocomando cocina:Piazza - Monocomando cocina gourmet con extensión 10300 |  |  |  | 1 | 1 | [9 empty] | Artefacto | Monocomando cocina:Piazza - Monocomando cocina gourmet con extensión 10300 | 0 | 0 | 0 | 0 | 0 | [9 empty] | 0 | #N/A | #N/A
Código |  | ELECTRICIDAD | Pilastra | Living | Hab. +Vest.+baño | Habit. | Pasillo | Cocina | Baño Comun | Baño visitas | Pergola Vehicular | Quincho | Churrasq. | Bomba | Artef. | Código |  | ELECTRICIDAD | Pilastra | Living | Hab. +Vest.+baño | Habit. | Pasillo | Cocina | Baño Comun | Baño visitas | Pergola Vehicular | Quincho | Churrasq. | Bomba | Artef. |  | Cantidad | #N/A | #N/A
22379 | Electricidad | Cable subterraneo 3x2,5 | 0 | 0 | 0 | 0 | 0 | 0 | 0 | 0 | 0 | 0 | 0 | 6 | 0 | 22379 | Electricidad | Cable subterraneo 3x2,5 | 0 | 0 | 0 | 0 | 0 | 0 | 0 | 0 | 0 | 0 | 1 | 6 | 0 |  | 7 | 1822.43 | 12757.01
28148 | Electricidad | Cable subterraneo 3x1,5 | 0 | 0 | 0 | 0 | 0 | 0 | 0 | 0 | 0 | 0 | 0 | 0 | 0 | 28148 | Electricidad | Cable subterraneo 3x1,5 | 0 | 0 | 0 | 0 | 0 | 0 | 0 | 0 | 0 | 0 | 1 | 0 | 0 |  | 1 | 6199.78 | 6199.78
28148 | Electricidad | Cable subterraneo 5x6 | 18 | 0 | 0 | 0 | 0 | 0 | 0 | 0 | 0 | 0 | 0 | 0 | 0 | 28148 | Electricidad | Cable subterraneo 5x6 | 18 | 0 | 0 | 0 | 0 | 0 | 0 | 0 | 0 | 0 | 1 | 0 | 0 |  | 19 | 6199.78 | 117795.82
22455 | Electricidad | Caja Chapa Octogonal Grande CH18 Obra | 0 | 10 | 8 | 5 | 4 | 10 | 1 | 1 | 0 | 0 | 0 | 0 | 0 | 22455 | Electricidad | Caja Chapa Octogonal Grande CH18 Obra | 0 | 10 | 32 | 5 | 4 | 10 | 2 | 1 | 0 | 0 | 1 | 0 | 0 |  | 65 | 311.4 | 20241
22456 | Electricidad | Caja Chapa Octogonal Chica CH18 Obra | 0 | 3 | 3 | 0 | 0 | 3 | 1 | 1 | 0 | 8 | 8 | 0 | 0 | 22456 | Electricidad | Caja Chapa Octogonal Chica CH18 Obra | 0 | 3 | 12 | 0 | 0 | 3 | 2 | 1 | 0 | 8 | 1 | 0 | 0 |  | 30 | 436.62 | 13098.6
22457 | Electricidad | Caja Chapa retangular CH18 Obra | 0 | 20 | 15 | 10 | 6 | 15 | 2 | 2 | 0 | 0 | 0 | 0 | 0 | 22457 | Electricidad | Caja Chapa retangular CH18 Obra | 0 | 20 | 60 | 10 | 6 | 15 | 4 | 2 | 0 | 0 | 1 | 0 | 0 |  | 118 | 283.37 | 33437.66
22453 | Electricidad | Caja chapa cuadrada 10x10 + tapa ciega CH18 OBRA | 0 | 1 | 1 | 1 | 1 | 1 | 1 | 1 | 0 | 0 | 0 | 0 | 0 | 22453 | Electricidad | Caja chapa cuadrada 10x10 + tapa ciega CH18 OBRA | 0 | 1 | 4 | 1 | 1 | 1 | 2 | 1 | 0 | 0 | 1 | 0 | 0 |  | 12 | 579.34 | 6952.08
28445 | Electricidad | Conector 3/4 Esp. Delga P/caño Metálico | 1 | 0 | 0 | 0 | 0 | 0 | 0 | 0 | 0 | 0 | 0 | 0 | 0 | 28445 | Electricidad | Conector 3/4 Esp. Delga P/caño Metálico | 1 | 0 | 0 | 0 | 0 | 0 | 0 | 0 | 0 | 0 | 1 | 0 | 0 |  | 2 | #N/A | #N/A
23380 | Electricidad | Interruptor union simple blanco | 0 | 14 | 6 | 2 | 1 | 5 | 2 | 1 | 0 | 0 | 0 | 0 | 0 | 23380 | Electricidad | Interruptor union simple blanco | 0 | 14 | 24 | 2 | 1 | 5 | 4 | 1 | 0 | 0 | 1 | 0 | 0 |  | 52 | 461.76 | 24011.52
23386 | Electricidad | Interruptor unip. Combinado blanco | 0 | 4 | 2 | 2 | 2 | 2 | 2 | 0 | 0 | 0 | 0 | 0 | 0 | 23386 | Electricidad | Interruptor unip. Combinado blanco | 0 | 4 | 8 | 2 | 2 | 2 | 4 | 0 | 0 | 0 | 1 | 0 | 0 |  | 23 | 668.37 | 15372.51
22585 | Electricidad | Caja chapa de pase 10x10x10 + tapa ciega CH18 Obra | 0 | 2 | 0 | 0 | 0 | 0 | 0 | 0 | 0 | 0 | 0 | 0 | 0 | 22585 | Electricidad | Caja chapa de pase 10x10x10 + tapa ciega CH18 Obra | 0 | 2 | 0 | 0 | 0 | 0 | 0 | 0 | 0 | 0 | 1 | 0 | 0 |  | 3 | 1523.7 | 4571.1
23485 | Electricidad | Tapon ciego blanco | 0 | 40 | 30 | 20 | 8 | 30 | 4 | 4 | 0 | 0 | 0 | 0 | 0 | 23485 | Electricidad | Tapon ciego blanco | 0 | 40 | 120 | 20 | 8 | 30 | 8 | 4 | 0 | 0 | 1 | 0 | 0 |  | 231 | #N/A | #N/A
23420 | Electricidad | Toma blanco 10A Sist Mod (600undi) | 0 | 15 | 8 | 6 | 2 | 2 | 1 | 1 | 0 | 0 | 0 | 0 | 0 | 23420 | Electricidad | Toma blanco 10A Sist Mod (600undi) | 0 | 15 | 32 | 6 | 2 | 2 | 2 | 1 | 0 | 0 | 1 | 0 | 0 |  | 61 | #N/A | #N/A
23586 | Electricidad | Toma exterior 20 AMPER BCO | 0 | 0 | 0 | 0 | 0 | 0 | 0 | 0 | 0 | 0 | 0 | 0 | 1 | 23586 | Electricidad | Toma exterior 20 AMPER BCO | 0 | 0 | 0 | 0 | 0 | 0 | 0 | 0 | 0 | 0 | 1 | 0 | 1 |  | 2 | #N/A | #N/A
18720 | Electricidad | Conector para tubo de PVC 20 mm | 0 | 100 | 77 | 50 | 34 | 85 | 6 | 6 | 0 | 0 | 0 | 0 | 0 | 18720 | Electricidad | Conector para tubo de PVC 20 mm | 0 | 100 | 308 | 50 | 34 | 85 | 12 | 6 | 0 | 0 | 1 | 0 | 0 |  | 596 | 80.88 | 48204.48
| Electricidad | Uniones de 20 | 0 | 100 | 63 | 45 | 37 | 100 | 2 | 2 | 0 | 0 | 45 | 0 | 0 | 0 | Electricidad | Uniones de 20 | 0 | 100 | 252 | 45 | 37 | 100 | 4 | 2 | 0 | 0 | 1 | 0 | 0 |  | 541 | #N/A | #N/A
18727 | Electricidad | Conectores de 25 | 0 | 0 | 0 | 0 | 0 | 0 | 0 | 0 | 0 | 0 | 0 | 0 | 20 | 18727 | Electricidad | Conectores de 25 | 0 | 0 | 0 | 0 | 0 | 0 | 0 | 0 | 0 | 0 | 1 | 0 | 20 |  | 21 | #N/A | #N/A
18722 | Electricidad | Uniones de 25 | 0 | 0 | 0 | 0 | 0 | 0 | 0 | 0 | 0 | 0 | 0 | 0 | 10 | 18722 | Electricidad | Uniones de 25 | 0 | 0 | 0 | 0 | 0 | 0 | 0 | 0 | 0 | 0 | 1 | 0 | 10 |  | 11 | 172.5 | 1897.5
23441 | Electricidad | Toma corriente de 20 ampere | 0 | 1 | 1 | 1 | 0 | 1 | 0 | 0 | 0 | 0 | 0 | 0 | 0 | 23441 | Electricidad | Toma corriente de 20 ampere | 0 | 1 | 4 | 1 | 0 | 1 | 0 | 0 | 0 | 0 | 1 | 0 | 0 |  | 8 | #N/A | #N/A
| Electricidad | Tablero de 24 bocas | 0 | 0 | 0 | 0 | 0 | 0 | 0 | 0 | 0 | 0 | 0 | 0 | 1 | 0 | Electricidad | Tablero de 24 bocas | 0 | 0 | 0 | 0 | 0 | 0 | 0 | 0 | 0 | 0 | 1 | 0 | 1 |  | 2 | #N/A | #N/A
22621 | Electricidad | Tablero de 60 bocas | 0 | 0 | 0 | 0 | 0 | 0 | 0 | 0 | 0 | 0 | 0 | 0 | 1 | 22621 | Electricidad | Tablero de 60 bocas | 0 | 0 | 0 | 0 | 0 | 0 | 0 | 0 | 0 | 0 | 1 | 0 | 1 |  | 2 | #N/A | #N/A
2262 | Electricidad | Tablero de 36 bocas | 0 | 0 | 0 | 0 | 0 | 0 | 0 | 0 | 0 | 0 | 0 | 0 | 1 | 2262 | Electricidad | Tablero de 36 bocas | 0 | 0 | 0 | 0 | 0 | 0 | 0 | 0 | 0 | 0 | 1 | 0 | 1 |  | 2 | #N/A | #N/A
23343 | Electricidad | Bastidor unico | 0 | 20 | 15 | 10 | 4 | 15 | 2 | 2 | 0 | 0 | 0 | 0 | 0 | 23343 | Electricidad | Bastidor unico | 0 | 20 | 60 | 10 | 4 | 15 | 4 | 2 | 0 | 0 | 1 | 0 | 0 |  | 116 | 247.57 | 28718.12
23316 | Electricidad | Tapa 3D Modob | 0 | 20 | 15 | 10 | 4 | 15 | 2 | 2 | 0 | 0 | 0 | 0 | 0 | 23316 | Electricidad | Tapa 3D Modob | 0 | 20 | 60 | 10 | 4 | 15 | 4 | 2 | 0 | 0 | 1 | 0 | 0 |  | 116 | #N/A | #N/A
18703 | Electricidad | Tuboelectric tubo rig extrap. 32 mm | 1 | 40 | 25 | 18 | 15 | 40 | 4 | 4 | 0 | 0 | 15 | 0 | 0 | 18703 | Electricidad | Tuboelectric tubo rig extrap. 32 mm | 1 | 40 | 100 | 18 | 15 | 40 | 8 | 4 | 0 | 0 | 1 | 0 | 0 |  | 227 | #N/A | #N/A
18740 | Electricidad | Adhesivo sellador 100cc GEAD | 0 | 0 | 0 | 0 | 0 | 0 | 0 | 0 | 0 | 0 | 0 | 0 | 4 | 18740 | Electricidad | Adhesivo sellador 100cc GEAD | 0 | 0 | 0 | 0 | 0 | 0 | 0 | 0 | 0 | 0 | 1 | 0 | 4 |  | 5 | 2362.8 | 11814
23614 | Electricidad | Caja Capsulada Azul Vacia 32 A | 0 | 0 | 0 | 0 | 0 | 0 | 0 | 0 | 0 | 0 | 0 | 1 | 1 | 23614 | Electricidad | Caja Capsulada Azul Vacia 32 A | 0 | 0 | 0 | 0 | 0 | 0 | 0 | 0 | 0 | 0 | 1 | 1 | 1 |  | 3 | 1445.82 | 4337.46
23375 | Electricidad | Caja sigma IP55 2 Mod Gris | 0 | 0 | 0 | 0 | 0 | 0 | 0 | 0 | 0 | 0 | 0 | 0 | 2 | 23375 | Electricidad | Caja sigma IP55 2 Mod Gris | 0 | 0 | 0 | 0 | 0 | 0 | 0 | 0 | 0 | 0 | 1 | 0 | 2 |  | 3 | 2299.38 | 6898.14
24250 | Electricidad | Precintos de 15cm a 20 cm (paquetes) | 0 | 0 | 0 | 0 | 0 | 0 | 0 | 0 | 0 | 0 | 0 | 0 | 6 | 24250 | Electricidad | Precintos de 15cm a 20 cm (paquetes) | 0 | 0 | 0 | 0 | 0 | 0 | 0 | 0 | 0 | 0 | 1 | 0 | 6 |  | 7 | #N/A | #N/A
18706 | Electricidad | Caño de 32 | 0 | 0 | 0 | 0 | 0 | 0 | 0 | 0 | 0 | 0 | 0 | 0 | 9 | 18706 | Electricidad | Caño de 32 | 0 | 0 | 0 | 0 | 0 | 0 | 0 | 0 | 0 | 0 | 1 | 0 | 9 |  | 10 | #N/A | #N/A
18723 | Electricidad | Conector para tubo de PVC 32 mm | 0 | 0 | 0 | 0 | 0 | 0 | 0 | 0 | 0 | 0 | 0 | 0 | 15 | 18723 | Electricidad | Conector para tubo de PVC 32 mm | 0 | 0 | 0 | 0 | 0 | 0 | 0 | 0 | 0 | 0 | 1 | 0 | 15 |  | 16 | 404.56 | 6472.96
18730 | Electricidad | uniones de 32 | 0 | 0 | 0 | 0 | 0 | 0 | 0 | 0 | 0 | 0 | 0 | 0 | 35 | 18730 | Electricidad | uniones de 32 | 0 | 0 | 0 | 0 | 0 | 0 | 0 | 0 | 0 | 0 | 1 | 0 | 35 |  | 36 | #N/A | #N/A
18861 | Electricidad | Curva de aluminio 2 1/2 x 4,2 mt | 1 | 0 | 0 | 0 | 0 | 0 | 0 | 0 | 0 | 0 | 0 | 0 | 0 | 18861 | Electricidad | Curva de aluminio 2 1/2 x 4,2 mt | 1 | 0 | 0 | 0 | 0 | 0 | 0 | 0 | 0 | 0 | 1 | 0 | 0 |  | 2 | #N/A | #N/A
18737 | Electricidad | Curva de 32 | 0 | 0 | 0 | 0 | 0 | 0 | 0 | 0 | 0 | 0 | 0 | 0 | 6 | 18737 | Electricidad | Curva de 32 | 0 | 0 | 0 | 0 | 0 | 0 | 0 | 0 | 0 | 0 | 1 | 0 | 6 |  | 7 | #N/A | #N/A
12239 | Electricidad | Tornillo T1 mecha | 0 | 0 | 0 | 0 | 0 | 0 | 0 | 0 | 0 | 0 | 0 | 0 | 1000 | 12239 | Electricidad | Tornillo T1 mecha | 0 | 0 | 0 | 0 | 0 | 0 | 0 | 0 | 0 | 0 | 1 | 0 | 1000 |  | 1001 | #N/A | #N/A
12032 | Electricidad | Grampas (omega de 20) | 0 | 0 | 0 | 0 | 0 | 0 | 0 | 0 | 0 | 0 | 0 | 0 | 100 | 12032 | Electricidad | Grampas (omega de 20) | 0 | 0 | 0 | 0 | 0 | 0 | 0 | 0 | 0 | 0 | 1 | 0 | 100 |  | 101 | 1036.41 | 104677.41
32384 | Electricidad | CABLE UNIPOLAR CAT-4 2,5mmx1Mt VERDE | 0 | 1 | 1 | 1 | 0 | 1 | 1 | 1 | 0 | 0 | 0 | 0 | 0 | 32384 | Electricidad | CABLE UNIPOLAR CAT-4 2,5mmx1Mt VERDE | 0 | 1 | 4 | 1 | 0 | 1 | 2 | 1 | 0 | 0 | 1 | 0 | 0 |  | 11 | 353.6 | 3889.6
32381 | Electricidad | CABLE UNIPOLAR CAT-4 2,5mmx1Mt ROJO | 0 | 2 | 2 | 1 | 0 | 1 | 1 | 1 | 0 | 0 | 0 | 0 | 0 | 32381 | Electricidad | CABLE UNIPOLAR CAT-4 2,5mmx1Mt ROJO | 0 | 2 | 8 | 1 | 0 | 1 | 2 | 1 | 0 | 0 | 1 | 0 | 0 |  | 16 | 353.6 | 5657.6
32378 | Electricidad | CABLE UNIPOLAR CAT-4 1,5mmx1Mt VERDE | 0 | 1 | 1 | 1 | 0 | 1 | 1 | 1 | 0 | 0 | 0 | 0 | 0 | 32378 | Electricidad | CABLE UNIPOLAR CAT-4 1,5mmx1Mt VERDE | 0 | 1 | 4 | 1 | 0 | 1 | 2 | 1 | 0 | 0 | 1 | 0 | 0 |  | 11 | 219.7 | 2416.7
32375 | Electricidad | CABLE UNIPOLAR CAT-4 1,5mmx1Mt ROJO | 0 | 2 | 2 | 1 | 0 | 1 | 1 | 1 | 0 | 0 | 0 | 0 | 0 | 32375 | Electricidad | CABLE UNIPOLAR CAT-4 1,5mmx1Mt ROJO | 0 | 2 | 8 | 1 | 0 | 1 | 2 | 1 | 0 | 0 | 1 | 0 | 0 |  | 16 | 219.7 | 3515.2
32553 | Electricidad | CABLE UNIPOLAR CAT-4 6,0mmx1Mt NEGRO | 0 | 1 | 1 | 1 | 0 | 0 | 0 | 0 | 0 | 0 | 0 | 0 | 0 | 32553 | Electricidad | CABLE UNIPOLAR CAT-4 6,0mmx1Mt NEGRO | 0 | 1 | 4 | 1 | 0 | 0 | 0 | 0 | 0 | 0 | 1 | 0 | 0 |  | 7 | 839.36 | 5875.52
32380 | Electricidad | Cable (100m) - 6mm - marrón | 0 | 1 | 0 | 0 | 0 | 0 | 0 | 0 | 0 | 0 | 0 | 0 | 0 | 32380 | Electricidad | Cable (100m) - 6mm - marrón | 0 | 1 | 0 | 0 | 0 | 0 | 0 | 0 | 0 | 0 | 1 | 0 | 0 |  | 2 | #N/A | #N/A
32550 | Electricidad | CABLE UNIPOLAR CAT-4 6,0mmx1Mt VERDE | 0 | 1 | 0 | 0 | 0 | 0 | 0 | 0 | 0 | 0 | 0 | 0 | 0 | 32550 | Electricidad | CABLE UNIPOLAR CAT-4 6,0mmx1Mt VERDE | 0 | 1 | 0 | 0 | 0 | 0 | 0 | 0 | 0 | 0 | 1 | 0 | 0 |  | 2 | 839.36 | 1678.72
22552 | Electricidad | Cinta asilante | 0 | 0 | 0 | 0 | 0 | 0 | 0 | 0 | 0 | 0 | 0 | 0 | 6 | 22552 | Electricidad | Cinta asilante | 0 | 0 | 0 | 0 | 0 | 0 | 0 | 0 | 0 | 0 | 1 | 0 | 6 |  | 7 | #N/A | #N/A
32189 | Electricidad | Térmica 4x25 | 0 | 0 | 0 | 0 | 0 | 0 | 0 | 0 | 0 | 0 | 0 | 0 | 4 | 32189 | Electricidad | Térmica 4x25 | 0 | 0 | 0 | 0 | 0 | 0 | 0 | 0 | 0 | 0 | 1 | 0 | 4 |  | 5 | #N/A | #N/A
28629 | Electricidad | Interruptor diferencial TMD-30 2x25A JELUZ Disyuntor | 1 | 0 | 0 | 0 | 0 | 0 | 0 | 0 | 0 | 0 | 0 | 0 | 2 | 28629 | Electricidad | Interruptor diferencial TMD-30 2x25A JELUZ Disyuntor | 1 | 0 | 0 | 0 | 0 | 0 | 0 | 0 | 0 | 0 | 1 | 0 | 2 |  | 4 | #N/A | #N/A
| Electricidad | Térmica 4x32 | 0 | 0 | 0 | 0 | 0 | 0 | 0 | 0 | 0 | 0 | 0 | 0 | 1 | 0 | Electricidad | Térmica 4x32 | 0 | 0 | 0 | 0 | 0 | 0 | 0 | 0 | 0 | 0 | 1 | 0 | 1 |  | 2 | #N/A | #N/A
| Electricidad | Térmica 4x16 | 0 | 0 | 0 | 0 | 0 | 0 | 0 | 0 | 0 | 0 | 0 | 0 | 2 | 0 | Electricidad | Térmica 4x16 | 0 | 0 | 0 | 0 | 0 | 0 | 0 | 0 | 0 | 0 | 1 | 0 | 2 |  | 3 | #N/A | #N/A
32188 | Electricidad | Térmica 4x25 | 0 | 0 | 0 | 0 | 0 | 0 | 0 | 0 | 0 | 0 | 0 | 0 | 1 | 32188 | Electricidad | Térmica 4x25 | 0 | 0 | 0 | 0 | 0 | 0 | 0 | 0 | 0 | 0 | 1 | 0 | 1 |  | 2 | #N/A | #N/A
32195 | Electricidad | Térmica 2x10 | 0 | 0 | 0 | 0 | 0 | 0 | 0 | 0 | 0 | 0 | 0 | 0 | 14 | 32195 | Electricidad | Térmica 2x10 | 0 | 0 | 0 | 0 | 0 | 0 | 0 | 0 | 0 | 0 | 1 | 0 | 14 |  | 15 | #N/A | #N/A
32179 | Electricidad | Térmica 2x16 | 0 | 0 | 0 | 0 | 0 | 0 | 0 | 0 | 0 | 0 | 0 | 0 | 14 | 32179 | Electricidad | Térmica 2x16 | 0 | 0 | 0 | 0 | 0 | 0 | 0 | 0 | 0 | 0 | 1 | 0 | 14 |  | 15 | #N/A | #N/A
| Electricidad | Térmica 4x20 | 0 | 0 | 0 | 0 | 0 | 0 | 0 | 0 | 0 | 0 | 0 | 0 | 2 | 0 | Electricidad | Térmica 4x20 | 0 | 0 | 0 | 0 | 0 | 0 | 0 | 0 | 0 | 0 | 1 | 0 | 2 |  | 3 | #N/A | #N/A
28628 | Electricidad | Llave termomagnética 2x25A Jeluz | 1 | 0 | 0 | 0 | 0 | 0 | 0 | 0 | 0 | 0 | 0 | 0 | 2 | 28628 | Electricidad | Llave termomagnética 2x25A Jeluz | 1 | 0 | 0 | 0 | 0 | 0 | 0 | 0 | 0 | 0 | 1 | 0 | 2 |  | 4 | 2988.86 | 11955.44
28626 | Electricidad | Llave termomagnética 2x16A Jeluz | 1 | 0 | 0 | 0 | 0 | 0 | 0 | 0 | 0 | 0 | 0 | 0 | 2 | 28626 | Electricidad | Llave termomagnética 2x16A Jeluz | 1 | 0 | 0 | 0 | 0 | 0 | 0 | 0 | 0 | 0 | 1 | 0 | 2 |  | 4 | 2988.86 | 11955.44
28280 | Electricidad | Bornera 6mm Verde/amarillo | 0 | 0 | 0 | 0 | 0 | 0 | 0 | 0 | 0 | 0 | 0 | 0 | 12 | 28280 | Electricidad | Bornera 6mm Verde/amarillo | 0 | 0 | 0 | 0 | 0 | 0 | 0 | 0 | 0 | 0 | 1 | 0 | 12 |  | 13 | 3167.35 | 41175.55
31639 | Electricidad | Disco de corte de 4 (chico) | 0 | 0 | 0 | 0 | 0 | 0 | 0 | 0 | 0 | 0 | 0 | 0 | 10 | 31639 | Electricidad | Disco de corte de 4 (chico) | 0 | 0 | 0 | 0 | 0 | 0 | 0 | 0 | 0 | 0 | 1 | 0 | 10 |  | 11 | #N/A | #N/A
31676 | Electricidad | Mecha de copa de 25mm vimeta, sin guía | 0 | 0 | 0 | 0 | 0 | 0 | 0 | 0 | 0 | 0 | 0 | 0 | 6 | 31676 | Electricidad | Mecha de copa de 25mm vimeta, sin guía | 0 | 0 | 0 | 0 | 0 | 0 | 0 | 0 | 0 | 0 | 1 | 0 | 6 |  | 7 | #N/A | #N/A
| Electricidad | Porta fusible 0,1 | 3 | 0 | 0 | 0 | 0 | 0 | 0 | 0 | 0 | 0 | 0 | 0 | 0 | 0 | Electricidad | Porta fusible 0,1 | 3 | 0 | 0 | 0 | 0 | 0 | 0 | 0 | 0 | 0 | 1 | 0 | 0 |  | 4 | #N/A | #N/A
22619 | Electricidad | Gabinete Gab Met. Empotrar 313x313x85 | 1 | 0 | 0 | 0 | 0 | 0 | 0 | 0 | 0 | 0 | 0 | 0 | 0 | 22619 | Electricidad | Gabinete Gab Met. Empotrar 313x313x85 | 1 | 0 | 0 | 0 | 0 | 0 | 0 | 0 | 0 | 0 | 1 | 0 | 0 |  | 2 | 32394.51 | 64789.02
28929 | Electricidad | Gabinete p/termica Gabxel c/riel GEE 35x30 IP65 GEE 3530 IP65 | 1 | 0 | 0 | 0 | 0 | 0 | 0 | 0 | 0 | 0 | 0 | 0 | 0 | 28929 | Electricidad | Gabinete p/termica Gabxel c/riel GEE 35x30 IP65 GEE 3530 IP65 | 1 | 0 | 0 | 0 | 0 | 0 | 0 | 0 | 0 | 0 | 1 | 0 | 0 |  | 2 | #N/A | #N/A
21454 | Electricidad | Jabalina lisa de Acero- Cobre 3/4 16M19 | 1 | 0 | 0 | 0 | 0 | 0 | 0 | 0 | 0 | 0 | 0 | 0 | 0 | 21454 | Electricidad | Jabalina lisa de Acero- Cobre 3/4 16M19 | 1 | 0 | 0 | 0 | 0 | 0 | 0 | 0 | 0 | 0 | 1 | 0 | 0 |  | 2 | 18089.12 | 36178.24
21479 | Electricidad | Mordaza para jabalina de PAT 3/4 16M19 M19 | 1 | 0 | 0 | 0 | 0 | 0 | 0 | 0 | 0 | 0 | 0 | 0 | 0 | 21479 | Electricidad | Mordaza para jabalina de PAT 3/4 16M19 M19 | 1 | 0 | 0 | 0 | 0 | 0 | 0 | 0 | 0 | 0 | 1 | 0 | 0 |  | 2 | 2521.46 | 5042.92
22548 | Electricidad | Bolsa de carbonilla de 12,5 kg | 3 | 0 | 0 | 0 | 0 | 0 | 0 | 0 | 0 | 0 | 0 | 0 | 0 | 22548 | Electricidad | Bolsa de carbonilla de 12,5 kg | 3 | 0 | 0 | 0 | 0 | 0 | 0 | 0 | 0 | 0 | 1 | 0 | 0 |  | 4 | 1259.58 | 5038.32
18957 | Electricidad | Caja de inspeccion para jabalina PVC | 1 | 0 | 0 | 0 | 0 | 0 | 0 | 0 | 0 | 0 | 0 | 0 | 0 | 18957 | Electricidad | Caja de inspeccion para jabalina PVC | 1 | 0 | 0 | 0 | 0 | 0 | 0 | 0 | 0 | 0 | 1 | 0 | 0 |  | 2 | #N/A | #N/A
18703 | Electricidad | Tuboelectric tubo rig extrap. 32 mm | 6 | 0 | 0 | 0 | 0 | 0 | 0 | 0 | 0 | 0 | 0 | 0 | 0 | 18703 | Electricidad | Tuboelectric tubo rig extrap. 32 mm | 6 | 0 | 0 | 0 | 0 | 0 | 0 | 0 | 0 | 0 | 1 | 0 | 0 |  | 7 | #N/A | #N/A
18720 | Electricidad | Conector para tubo de PVC 20 mm | 2 | 0 | 0 | 0 | 0 | 0 | 0 | 0 | 0 | 0 | 0 | 0 | 0 | 18720 | Electricidad | Conector para tubo de PVC 20 mm | 2 | 0 | 0 | 0 | 0 | 0 | 0 | 0 | 0 | 0 | 1 | 0 | 0 |  | 3 | 80.88 | 242.64
18703 | Electricidad | Tuboelectric tubo rig extrap. 32 mm | 3 | 0 | 0 | 0 | 0 | 0 | 0 | 0 | 0 | 0 | 0 | 0 | 0 | 18703 | Electricidad | Tuboelectric tubo rig extrap. 32 mm | 3 | 0 | 0 | 0 | 0 | 0 | 0 | 0 | 0 | 0 | 1 | 0 | 0 |  | 4 | #N/A | #N/A
18723 | Electricidad | Conector para tubo de PVC 32 mm | 2 | 0 | 0 | 0 | 0 | 0 | 0 | 0 | 0 | 0 | 0 | 0 | 0 | 18723 | Electricidad | Conector para tubo de PVC 32 mm | 2 | 0 | 0 | 0 | 0 | 0 | 0 | 0 | 0 | 0 | 1 | 0 | 0 |  | 3 | 404.56 | 1213.68
28148 | Electricidad | Cable subterraneo 5x6 | 5 | 0 | 0 | 0 | 0 | 0 | 0 | 0 | 0 | 0 | 0 | 0 | 0 | 28148 | Electricidad | Cable subterraneo 5x6 | 5 | 0 | 0 | 0 | 0 | 0 | 0 | 0 | 0 | 0 | 1 | 0 | 0 |  | 6 | 6199.78 | 37198.68
18557 | Electricidad | Cable unipolar de 4mm verde/amarillo | 4 | 0 | 0 | 0 | 0 | 0 | 0 | 0 | 0 | 0 | 0 | 0 | 0 | 18557 | Electricidad | Cable unipolar de 4mm verde/amarillo | 4 | 0 | 0 | 0 | 0 | 0 | 0 | 0 | 0 | 0 | 1 | 0 | 0 |  | 5 | #N/A | #N/A
18556 | Electricidad | Cable unipolar de 4mm negro | 4 | 0 | 0 | 0 | 0 | 0 | 0 | 0 | 0 | 0 | 0 | 0 | 0 | 18556 | Electricidad | Cable unipolar de 4mm negro | 4 | 0 | 0 | 0 | 0 | 0 | 0 | 0 | 0 | 0 | 1 | 0 | 0 |  | 5 | #N/A | #N/A
26791 | Electricidad | Cable unipolar de 4mm celeste | 4 | 0 | 0 | 0 | 0 | 0 | 0 | 0 | 0 | 0 | 0 | 0 | 0 | 26791 | Electricidad | Cable unipolar de 4mm celeste | 4 | 0 | 0 | 0 | 0 | 0 | 0 | 0 | 0 | 0 | 1 | 0 | 0 |  | 5 | #N/A | #N/A
18555 | Electricidad | Cable unipolar de 4mm rojo | 4 | 0 | 0 | 0 | 0 | 0 | 0 | 0 | 0 | 0 | 0 | 0 | 0 | 18555 | Electricidad | Cable unipolar de 4mm rojo | 4 | 0 | 0 | 0 | 0 | 0 | 0 | 0 | 0 | 0 | 1 | 0 | 0 |  | 5 | #N/A | #N/A
18558 | Electricidad | Cable unipolar de 6mm verde/amarillo | 3 | 0 | 0 | 0 | 0 | 0 | 0 | 0 | 0 | 0 | 0 | 0 | 0 | 18558 | Electricidad | Cable unipolar de 6mm verde/amarillo | 3 | 0 | 0 | 0 | 0 | 0 | 0 | 0 | 0 | 0 | 1 | 0 | 0 |  | 4 | #N/A | #N/A
32197 | Electricidad | Inte. Term. Schneider E9 4x32A 4,5 KA | 1 | 0 | 0 | 0 | 0 | 0 | 0 | 0 | 0 | 0 | 0 | 0 | 0 | 32197 | Electricidad | Inte. Term. Schneider E9 4x32A 4,5 KA | 1 | 0 | 0 | 0 | 0 | 0 | 0 | 0 | 0 | 0 | 1 | 0 | 0 |  | 2 | 20223.49 | 40446.98
23204 | Electricidad | Interuptor diferencial DOMAE 3P 16 A 3 KA | 1 | 0 | 0 | 0 | 0 | 0 | 0 | 0 | 0 | 0 | 0 | 0 | 0 | 23204 | Electricidad | Interuptor diferencial DOMAE 3P 16 A 3 KA | 1 | 0 | 0 | 0 | 0 | 0 | 0 | 0 | 0 | 0 | 1 | 0 | 0 |  | 2 | #N/A | #N/A
32179 | Electricidad | Inte. Term. Schneider E9 4x16A 4,5 KA | 1 | 0 | 0 | 0 | 0 | 0 | 0 | 0 | 0 | 0 | 0 | 0 | 0 | 32179 | Electricidad | Inte. Term. Schneider E9 4x16A 4,5 KA | 1 | 0 | 0 | 0 | 0 | 0 | 0 | 0 | 0 | 0 | 1 | 0 | 0 |  | 2 | #N/A | #N/A
24533 | Electricidad | Interuptor diferencial DOMAE 4x25A 30MA | 1 | 0 | 0 | 0 | 0 | 0 | 0 | 0 | 0 | 0 | 0 | 0 | 0 | 24533 | Electricidad | Interuptor diferencial DOMAE 4x25A 30MA | 1 | 0 | 0 | 0 | 0 | 0 | 0 | 0 | 0 | 0 | 1 | 0 | 0 |  | 2 | 37375.24 | 74750.48
28280 | Electricidad | Bornera 6mm Verde/amarillo | 1 | 0 | 0 | 0 | 0 | 0 | 0 | 0 | 0 | 0 | 0 | 0 | 0 | 28280 | Electricidad | Bornera 6mm Verde/amarillo | 1 | 0 | 0 | 0 | 0 | 0 | 0 | 0 | 0 | 0 | 1 | 0 | 0 |  | 2 | 3167.35 | 6334.7
23634 | Electricidad | Ficha hembra Base Trifásica IND 3x32A C/N | 1 | 0 | 0 | 0 | 0 | 0 | 0 | 0 | 0 | 0 | 0 | 0 | 0 | 23634 | Electricidad | Ficha hembra Base Trifásica IND 3x32A C/N | 1 | 0 | 0 | 0 | 0 | 0 | 0 | 0 | 0 | 0 | 1 | 0 | 0 |  | 2 | #N/A | #N/A
19028 | Electricidad | Adaptador Jeluz P/Riel DIN 1 MOD | 2 | 0 | 0 | 0 | 0 | 0 | 0 | 0 | 0 | 0 | 0 | 0 | 0 | 19028 | Electricidad | Adaptador Jeluz P/Riel DIN 1 MOD | 2 | 0 | 0 | 0 | 0 | 0 | 0 | 0 | 0 | 0 | 1 | 0 | 0 |  | 3 | 205.33 | 615.99
19026 | Electricidad | Modulo Jeluz 1 Toma C/N Blanco | 2 | 0 | 0 | 0 | 0 | 0 | 0 | 0 | 0 | 0 | 0 | 0 | 0 | 19026 | Electricidad | Modulo Jeluz 1 Toma C/N Blanco | 2 | 0 | 0 | 0 | 0 | 0 | 0 | 0 | 0 | 0 | 1 | 0 | 0 |  | 3 | 343.04 | 1029.12
[16 empty] | Código |  | Detalle | Con gas? | Cant. | [12 empty] | Cantidad | #N/A | #N/A
[16 empty] | 14696 | GAS | Gabinete de Gas Hormigon 0,5x0,45x0,3 Aprob | 1 | 1 | [12 empty] | 1 | 16905.44 | 16905.44
[16 empty] | 512 | GAS | Llave de gas de 19 mm M-H " Cromo" FV | 1 | 2 | [12 empty] | 2 | 6544.19 | 13088.38
[16 empty] | 1374 | GAS | Llave de gas 25mm M-H con Campana | 1 | 1 | [12 empty] | 1 | #N/A | #N/A
[16 empty] | 4491 | GAS | Codo 90ª HH-1"-(25mm) | 1 | 12 | [12 empty] | 12 | #N/A | #N/A
[16 empty] | 4490 | GAS | Codo 90ª HH 3/4 --(20mm) | 1 | 10 | [12 empty] | 10 | #N/A | #N/A
[16 empty] | 4609 | GAS | Tee-1"-25mm | 1 | 2 | [12 empty] | 2 | #N/A | #N/A
[16 empty] | 4482 | GAS | Buje Reducción 1"x3/4 | 1 | 3 | [12 empty] | 3 | 640.6 | 1921.8
[16 empty] | 4626 | GAS | Tee reduccion 1"x3/4 | 1 | 1 | [12 empty] | 1 | #N/A | #N/A
[16 empty] | 17635 | GAS | Tupo epoxi nuevo 3/4 x 6,4m | 1 | 3 | [12 empty] | 3 | #N/A | #N/A
[16 empty] | 4528 | GAS | Cupla c/borde-1"-(25mm) | 1 | 2 | [12 empty] | 2 | #N/A | #N/A
[16 empty] | 4528 | GAS | Cupla c/Borde-3/4x6,4m | 1 | 2 | [12 empty] | 2 | #N/A | #N/A
[16 empty] | 4600 | GAS | Tapon M-1"(25mm) | 1 | 1 | [12 empty] | 1 | #N/A | #N/A
[16 empty] | 4599 | GAS | Tapon M-3/4"(20mm) | 1 | 4 | [12 empty] | 4 | #N/A | #N/A
[16 empty] | 3336 | GAS | Glicerina Valinco 500gr GP-247 | 1 | 1 | [12 empty] | 1 | #N/A | #N/A
[16 empty] | 3332 | GAS | Litargirio Valinco 500gr Gp-247 | 1 | 1 | [12 empty] | 1 | 2904.3 | 2904.3
[16 empty] | 3334 | GAS | Pintura epoxi Tecno 2 componentes x 1 litro | 1 | 1 | [12 empty] | 1 | #N/A | #N/A
[16 empty] | 4528 | GAS | Cupla c/borde-1"-(25mm) | 1 | 2 | [12 empty] | 2 | #N/A | #N/A
[16 empty] | 31901 | GAS | Bulit Pincel serie Economy 1 1/2" Largo | 1 | 1 | [12 empty] | 1 | #N/A | #N/A
[16 empty] | 14697 | GAS | Rejilla Gas Aprobada 20x20/200 cm2 AIR | 1 | 8 | [12 empty] | 8 | #N/A | #N/A
[16 empty] | 4240 | GAS | Caño en chapa de 10 cm | 1 | 5 | [12 empty] | 5 | 1877.26 | 9386.3
[16 empty] | 4241 | GAS | Caño de chapa de 12,5 cm | 1 | 5 | [12 empty] | 5 | 2662.86 | 13314.3
[16 empty] | 4242 | GAS | Caño de chapa de 15 cm | 1 | 5 | [12 empty] | 5 | 3132.17 | 15660.85
[16 empty] | 4247 | GAS | Curva Artvualda de 10 cm | 1 | 2 | [12 empty] | 2 | 989.6 | 1979.2
[16 empty] | 4248 | GAS | Curva articulada de 12,5 cm | 1 | 2 | [12 empty] | 2 | 1877.21 | 3754.42
[16 empty] | 4692 | GAS | Curva articulada de 15 cm | 1 | 2 | [12 empty] | 2 | 2346.51 | 4693.02
[16 empty] | 4244 | GAS | Sombrerete para gas doble aro de 10 cm | 1 | 1 | [12 empty] | 1 | #N/A | #N/A
[16 empty] | 4245 | GAS | Sombrerete para gas doble aro de 12,5 cm | 1 | 1 | [12 empty] | 1 | #N/A | #N/A
[16 empty] | 4683 | GAS | Sombrerete para gas doble aro de 15 cm | 1 | 1 | [12 empty] | 1 | #N/A | #N/A
[16 empty] | 10545 | GAS | Sellador acrílico pintable blanco 400 gr 510/520 | 1 | 4 | [12 empty] | 4 | #N/A | #N/A
[16 empty] | 12239 | GAS | Tornillo T1 mecha | 1 | 300 | [13 empty] | #N/A | #N/A | 1001 | #N/A | #N/A
[16 empty] | 31629 | GAS | Regulador A6 con flexible | 1 | 1 | [12 empty] | 1 | #N/A | #N/A
[16 empty] | 27255 | GAS | Conexión dielectrica aluminio 1-1/4-3/4 Nueva | 1 | 1 | [12 empty] | 1 | 2755.38 | 2755.38
[16 empty] | 801 | GAS | Flexible Gas Acero Inox 1/2"x40 cm aprobado | 1 | 2 | [12 empty] | 2 | 6245.82 | 12491.64
[16 empty] | 17512 | GAS | Teflón azul 3/4x20 m Den 0,3 G/cm3 LAT | 1 | 1 | [12 empty] | 1 | #N/A | #N/A
[16 empty] | 14789 | GAS | Cupla red 32x25mm p/gas | 1 | 4 | [12 empty] | 4 | #N/A | #N/A
[16 empty] | 18501 | GAS | Buje reducción 40x32mm | 1 | 2 | [12 empty] | 2 | #N/A | #N/A
[16 empty] | 14780 | GAS | Codo 90° 32mm p/gas | 1 | 4 | [12 empty] | 4 | #N/A | #N/A
[16 empty] | 18439 | GAS | Codo 90° 40mm p/gas | 1 | 12 | [12 empty] | 12 | #N/A | #N/A
[16 empty] | 18441 | GAS | Cupla 40mm p/gas | 1 | 5 | [12 empty] | 5 | #N/A | #N/A
[16 empty] | 14807 | GAS | Tee reduccion 32x25mm | 1 | 2 | [12 empty] | 2 | #N/A | #N/A
[16 empty] | 1799 | GAS | Tapón 1/2" epoxi | 1 | 3 | [12 empty] | 3 | #N/A | #N/A
[16 empty] | 18527 | GAS | Codo 90° 40x1 1/4" H p/gas | 1 | 1 | [12 empty] | 1 | #N/A | #N/A
[16 empty] | 4483 | GAS | Buje reducción 1 1/4 x 1 | 1 | 1 | [12 empty] | 1 | #N/A | #N/A
[16 empty] | 14819 | GAS | Tubo 32mm p/gas | 1 | 4 | [12 empty] | 4 | #N/A | #N/A
[16 empty] | 18438 | GAS | Tubo 40mm p/gas | 1 | 4 | [12 empty] | 4 | #N/A | #N/A
[16 empty] | 17563 | GAS | Válvula de cierre de cono 32mm p/gas | 1 | 1 | [12 empty] | 1 | #N/A | #N/A
[16 empty] | 14799 | GAS | Codo 90° 32x3/4 H p/gas | 1 | 1 | [12 empty] | 1 | #N/A | #N/A

## Materiales Resumido
MATERIALES RESUMIDO UNIFICADO
| Suma de Casf | Suma de C + LTN | Suma de C(2) LTN | Suma de SIP | Suma de Framing | Suma de Ladrillo
ADHESIVO W.TEC REFRACTAR 20KG | 6 | 6 | 6 | 6 | 6 | 6
AL TEJ.ROMB N°14 50 X 2MTX15MT | 5.1333 | 5.1333 | 5.1333 | 5.1333 | 5.1333 | 5.1333
ALAMBRE NEG N°14 | 39.5137 | 39.5137 | 39.5137 | 39.5137 | 39.5137 | 111.4161
ALAMBRE NEG N°17 | 34.2093 | 34.2093 | 34.2093 | 34.2093 | 34.2093 | 139.128
ALFAJ ALAM SCEPILL1"X4"X2,2M | 156.0714 | 156.0714 | 156.0714 | 156.0714 | 156.0714 | 283.3441
ALFAJ ALAM SCEPILL2"X2"X2,2M | 455 | 455 | 455 | 455 | 455 | 490
ANCLAJE QUIMICO | 17.2639 | 17.2639 | 17.2639
ANTIOX COLOR X 4LT (GRISESPAC) | 1.0101 | 33.4412 | 33.4412 | 33.4412 | 33.4412 | 33.4412
ARENA ANCHORIS X 6 MTS | 1 | 1 | 1 |  |  | 1
Arena Fina | 1.55 | 1.55 | 1.55 |  |  | 1.55
Buña perimetral | 129.1667 | 129.1667 | 129.1667 | 129.1667 | 129.1667 | 129.1667
CAL HIDRATADA SUPERIOR | 32.55 | 32.55 | 32.55 |  |  | 32.55
CEMENTO CPP 30 BOLSA 50 KG | 807.15 | 584.55 | 807.15 | 74.2 | 296.8 | 864.69
CINTA DE PAPEL X 150 MTS | 19.5446 | 19.5446 | 19.5446 | 19.5446 | 19.5446 | 19.5446
CINTA TRAMAD AUTOADHE 90M 70GR | 2.4708 | 4.8 | 4.8 | 4.8 | 4.8 | 4.8
CLAVO PTA PARIS 2 1/2` | 14.6875 | 14.6875 | 14.6875 | 14.6875 | 14.6875 | 14.6875
DISC ABR 114.30 X 1.60 X 22.20 | 255.9833 | 526.2426 | 526.2426 | 284.1593 | 284.1593 | 284.1593
DISC ABR 228.60 X 1.90 X 22.00 |  | 67.5648 | 67.5648 | 67.5648 | 67.5648 | 67.5648
DISCO PORCELANATO PREMIUM 4" | 3 | 3 | 3 | 3 | 3 | 3
ELECTRODO CONARCO 13A - 2.50 | 10 | 87 | 87 | 87 | 87 | 87
ESTABILIZADO X 6MTS | 15.9 | 15.9 | 15.9 | 15.9 | 15.9 | 15.9
FENOLICO INDUST 18MM 1,22X2,44 | 6 | 6 | 23.0765 | 17.0765 | 17.0765 | 23.0765
GARGOLA | 7.4125
HERRER LOIA ART. 0211 | 18 | 18 | 18 | 18 | 18 | 18
HERRER TORNILLO AUTO 14-50-A16 | 4.9 | 7.3 | 10.7153 | 10.7153 | 10.7153 | 10.7153
MASILLA BASECOAT 25KG | 2.4708 | 1.3 | 1.3 | 1.3 | 1.3 | 1.3
MEMBRANA LIQ TECHOS L X20 BLAN | 49.3
MONTANTE 35MM X 2.6 M | 375.3 | 375.3 | 375.3 | 375.3 | 375.3 | 375.3
MONTANTE 70MM X 2.6 M | 44.0678 | 44.0678 | 44.0678 | 44.0678 | 44.0678 | 44.0678
PASTINA W.COLOR CLA 2KNIEVE | 4 | 4 | 4 | 4 | 4 | 4
PERFIL CANTONERA | 119.9333 | 119.9333 | 119.9333 | 119.9333 | 119.9333 | 119.9333
Piedra Bola | 1 | 1 | 1 | 1 | 1 | 1
PINTURA ASFÁLTICA 18 LITROS |  |  | 1.1384 | 1.1384 | 1.1384 | 1.1384
PLACA YESO AP 9.5X1,2X2,4 | 125.8504 | 125.8504 | 125.8504 | 125.8504 | 125.8504 | 125.8504
RAFIA (VERDE) 1,85 M - XMT | 275 | 275 | 275 | 176 | 176 | 275
RIPIO X 6 MTS | 1.2333 | 1.2333 | 1.2333 | 0.23333 | 0.23333 | 1.2333
SELLADOR POLIU FLEXPU GRISX300 |  | 17.1741 | 17.1741 | 17.1741 | 17.1741 | 17.1741
SOLERA 35MM X 2.6 M | 139 | 139 | 139 | 139 | 139 | 139
SOLERA 70MM X 2.6 M | 12.8644 | 12.8644 | 12.8644 | 12.8644 | 12.8644 | 12.8644
TACO PLASTICO 8MM | 1807.548 | 1807.548 | 1807.548 | 1807.548 | 1807.548 | 1807.548
TEJUELA REFRACTARIA 27MM | 150 | 150 | 150 | 150 | 150 | 150
THINNER 500 X LITRO |  | 38.5 | 38.5 | 38.5 | 38.5 | 38.5
TIRANT ALAM SCEPILL3`X3`X2,2M | 30 | 30 | 30 |  |  | 30
Tornillo c/frs Fix5x45 | 1807.548 | 1807.548 | 1807.548 | 1807.548 | 1807.548 | 1807.548
TORNILLO DA 8X1/2" MECHA (T1) | 4777.6271 | 4777.6271 | 4777.6271 | 4777.6271 | 4777.6271 | 4777.6271
TORNILLO DRYW 6X1" RF AGUJA T2 | 6094.678 | 6094.678 | 6094.678 | 6094.678 | 6094.678 | 6094.678
(en blanco)
Bolsa de Tergopol molido 1/5 m3 | 42.4 |  |  |  |  | 42.4
PORCELANATO PARA PISOS Y GALERIA | 300 | 300 | 300 | 300 | 300 | 300
PORCELANATO PARA PAREDES DE BAÑO | 18 | 18 | 18 | 18 | 18 | 18
PORCELANATO PARA LAVANDERÍA | 4 | 4 | 4 | 4 | 4 | 4
PORCELANATO PARA ZOCALOS | 46.5 | 46.5 | 46.5 | 46.5 | 46.5 | 46.5
Panel Foil Roof 50 mm Trapezoidal Cincalum/ Cara int Foil Blanco |  | 220 | 220 | 220 | 220 | 220
Tornillo y capeloto |  | 72.6 | 72.6 | 72.6 | 72.6 | 72.6
Yeso YEMACO Bolsa x 40kg | 156.375 | 156.375 | 156.375 | 156.375 | 156.375 | 156.375
Met dep yeso 450 (o,75 x2) | 17.375 | 17.375 | 17.375 | 17.375 | 17.375 | 17.375
Clavo de Acero CP 50x3.3 | 17.375 | 17.375 | 17.375 | 17.375 | 17.375 | 17.375
CLAVO PTA PARIS 2 | 20.85 | 20.85 | 20.85 | 20.85 | 20.85 | 20.85
E. EST CUAD 100 X 100 X 2.50 LC | 10 | 10 | 225 | 225 | 10 | 10
E. PERFIL C 160 X 60 X 20 X 2.00 |  | 46 | 46 | 46 | 46 | 46
E. PERFIL C 140 X 60 X 20 X 2.00 |  |  | 9.2593 | 9.2593 | 9.2593 | 9.2593
P. PANELES EPS - 10 cm - C/malla | 172.6389 | 172.6389 | 172.6389
P. PANELES EPS Reforzado - 12 cm - C/malla | 69.4444
P. MALLA PLANA 20 X 116 (REFUERZO VENTANAS) | 119 | 119 | 119
P. Malla en U - CASSAFORMA | 244 | 244 | 244
P. MALLA ANGULAR 20 X 20 X 116 | 641.85 | 641.85 | 641.85
P. Malla MAE | 15.9 | 15.9 | 15.9
P. ELASTÓMERO PARA REVOQUE PROYECTADO | 20.7361 | 20.7361 | 20.7361
P.FIBRAS POLIPROP 12x600gr PARA REVOQUE | 51.8403 | 51.8403 | 51.8403
H.MALLA Q 188 - 6MM ( 15 X 15 ) - (2,4 X 6) | 34.4828 | 34.4828 | 34.4828 | 18.8088 | 34.4828
H. CONSTRUCCION DN 10 | 54.8 | 54.8 | 54.8 | 54.8 | 54.8 | 250.5
H. CONSTRUCCION DN 6 | 125.8333 | 125.8333 | 125.8333 | 125.8333 | 125.8333 | 391.2778
H. MALLA Q 188 - 6MM ( 15 X 15 ) - (2,4 X 6) | 10.4529 | 10.4529 | 10.4529 | 8.4529 | 8.4529 | 4.0579
H. Servicio de bomba | 2 | 1 | 1 | 1 | 1 | 3
H. Hormigon H 21 | 75.2 | 59.3 | 59.3 | 44.475 | 59.3 | 113.7696
E. PLATINAS 200 X 200 CHAPA 3/16` | 8 | 8 | 85 | 85 | 8 | 8
H. CONSTRUCCION DN 8 | 45.0583 | 45.0583 | 45.0583 | 26.3083 | 26.3083 | 39.6417
Tornillo SKS 12/140 | 0 |  |  | 675
ALFAJ ALAM SCEPILL 1/2"X3"X2,2M | 0 |  |  | 2311.3636
Placa de 90 | 0 |  |  | 675
Tornillo HTS550 5mmx50mm | 0 |  |  | 67500
SELLADOR POLIU WEBER FLEX PU GRIS X 300-A 2 | 5.93 | 5.93 | 5.93 |  |  | 5.93
PUNTAL EUCA NATURAL Ø 10-12 X 2,50 MT.- | 30 | 30 | 30 | 30 | 30 | 30
ALFAJIA ALAMO S/CEPILLAR 0,5` X 2` X 2,2 MTS.-E 3 | 30 | 30 | 30 | 30 | 30 | 30
ALFAJIA ALAMO 2 CANTOS CEPILL 1` X 4` X 2,2 MTS.- | 45 | 45 | 45 | 147.2727 | 45 | 45
EST REC 50 X 70 X 2.50 LC | 13 | 13 | 13 | 13 | 13 | 13
Basecoat bolsa 30Kg Weber | 0 |  |  | 76.8443 | 76.8443
Wichi membrana Hidrófuga Roofing 30m2 (1,2 x 26m) | 0 |  |  | 7.6844 | 7.6844
EPS 30mm 20Kg/m3 x m2 Mastropor (13 planchas 2m x1m) | 0 |  |  | 115.2664 | 115.2664
Sostenedor EPS | 0 |  |  | 691.5984 | 691.5984
OSB 9,5mm x 1,22 x 2,44 Estructural | 0 |  |  |  | 230.5328
PL 12,5mm Placo Premium | 0 |  |  |  | 317.623
Cinta de papel x 75m | 0 |  |  |  | 30.8306
PGC 100x0,9x6 | 0 |  |  |  | 500
PGU100 x 0,9x 6 | 0 |  |  |  | 64.2857
Cantonera 2.6m metálica | 0 |  |  |  | 53
Masilla 28Kg Quimix | 0 |  |  |  | 18.9061
Malla de Fibra 120gr x 50m2 ROLLO (1m x 50m) | 0 |  |  |  | 4.6107
Espuma PU Expansive 750ml Fischer | 0 |  |  |  | 7.6844
Taco 8mm c/tope | 0 |  |  |  | 27.5
T Fix 5,2 x 44,5 mm (10x1 3/4) | 0 |  |  |  | 27.5
T 1 Mecha 8x9/16 | 0 |  |  |  | 27.5
T 2 Aguja | 0 |  |  |  | 27.5
Banda Acústica 3mm x 10cm Isolant | 0 |  |  |  | 11
Lana Acustiber 21,84 m2 ( Muro) | 0 |  |  |  | 10.9778
T Fix 3,8 x 57,2 mm (6x2 1/4) | 0 |  |  |  | 2766.3934
T 1 Aguja 8x9/16 | 0 |  |  |  | 2766.3934
ARENA ANCHORIS X 6 MT-TER. | 17.8583 | 12.5583 | 17.8583 | 0.11667 | 5.4167 | 19.9783
Ladrillo | [5 empty] | 40500
MEMBRANA ALUMINIO FLEX KOVERTECH 40 KGS.-C1 | 53.75 | 14 | 14 | 14 | 14 | 14
GOTERO GALVANIZ CHAPA 30 N° 140 (9,5-3-1-1)-E 4 | 70 | 8.5 | 8.5 | 8.5 | 8.5 | 8.5
PLACA YESO PLACO STD 12,5MM (1,20M X 2,40M)-E 4 | 8 | 8 | 8 | 8 | 8 | 8
MASILLA PLACO LPU X 28 KG- | 12.8827 | 12.8827 | 12.8827 | 12.8827 | 12.8827 | 12.8827
ADHESIVO PORCE FLEX HOLCIM | 105.2857 | 105.2857 | 105.2857 | 105.2857 | 105.2857 | 105.2857
FLETES | 31.8 | 31.8 | 31.8 | 31.8 | 31.8 | 63.6
CONTENEDORES | 47.7 | 47.7 | 47.7 | 47.7 | 47.7 | 95.4
Total general | 20656.2571 | 20986.7378 | 21537.5273 | 91188.2739 | 26783.2744 | 61212.1882

## Hoja1 (hidden)
Nivelación, compactación, preparación del terreno.
Fundaciones.
Steel Concrete: estrcutura metálica y paneles.
Techo: panel Foil Roof

## Base Material
Detalle | Codigo | DESCRIPCIÓN (agosto 2023) | COSTO CON IVA
Materiales | xcadh10075564 | ADHESIVO PORCE FLEX HOLCIM | 9400
Materiales | XCADW940045 | ADHESIVO W.TEC REFRACTAR 20KG | 33021.64
Materiales | ALRO001463X2X15 | AL TEJ.ROMB N∞14 63 X 2MTX15MT | 120889
Materiales | ALNE0014 | ALAMBRE NEG N∞14 | 2769
Materiales | ALNE0017 | ALAMBRE NEG N∞17 | 2909
Materiales | XCALBALFAJ8 | ALFAJIA ALAMO S/CEPILLAR 0,5` X 2` X 2,2 MTS.-E 3 | 2918
Materiales | XCALBALFAJ10 | ALFAJIA ALAMO 2 CANTOS CEPILL 1` X 4` X 2,2 MTS.- | 2061
Materiales | XCALBALFAJ9 | ALFAJ ALAM SCEPILL2`X2`X2,2M | 1757.4
Materiales | XCANW99-2006 | ANCLAJE QUIMICO WEBER X 300 ML-A 2 | 38862.45
Materiales | ANTCOL00X4LT(G) | ANTIOX COLOR X 4LT (GRISESPAC) | 26457
Materiales | XCARRARENAFINA6M | ARENA FINA X 6 MT-TER. | 194485
Materiales | XCARRARENA6M | ARENA ANCHORIS X 6 MT-TER. | 111154
Materiales | Xctergopolmolido | Bolsa de Tergopol molido 1/5 m3 | 5632.02
Materiales | XCBUS269103 | BUÑA PERIMETRAL X 2.6 MTS. (PERFIL ZETA) -D1 | 3631
Materiales | XCCAS40-14-0001 | CAL SUBLIME X 25 KG | 5329
Materiales | XCEMCPC40B50 | CEMENTO CPC 40 ECO BOLSA 50 KG - HOLCIM | 5400
Materiales | XCCIE1181 | CINTA DE PAPEL X 150 MTS-A 5 | 9675
Materiales | XCCIC14103 | CINTA TRAMAD AUTOADHE 90M 70GR | 10840
Materiales | CLPP002.5 | CLAVO PTA PARIS 2 1/2` | 2925
Materiales | CLPP002 | CLAVO PTA PARIS 2` | 2319.8276
Materiales | XFCLF611060 | CLAVOS DE ACERO CP 50 X 3.3
Materiales | CODN0012 | CONSTRUCCION DN 12 | 16933.3558
Materiales | CODN006 | CONSTRUCCION DN 6 | 4320
Materiales | CODN008 | CONSTRUCCION DN 8 | 7386
Materiales | CODN0010 | CONSTRUCCION DN 10 | 11542.09
Materiales | DIAB00114.3X1.6 | DISC ABR 114.30 X 1.60 X 22.20 | 1778
Materiales | DIAB00228.6X1.9 | DISC ABR 228.60 X 1.90 X 22.00 | 4801
Materiales | XFDITTP115 | DISCO PORCELANATO PREMIUM 4 1/2-A 1 | 33502.24
Materiales | XCEL00027 | ELASTOMERO PARA REVOQUE X 20 KG - STEEL CONCRETE-C 1 | 155527.35
Materiales | ELCO0013A02.5 | ELECTRODO CONARCO 13A - 2.50 | 10452
Materiales | ESC0100X100X2.5 | EST CUAD 100 X 100 X 2.50 LC | 114047
Materiales | ESC050X70X2.5 | EST REC 50 X 70 X 2.50 LC | 64993
Materiales | XCESAGMESTAB | ESTABILIZADO X 6 MT-TER. | 92629
Materiales | XCFEBFENO3 | FENOLICO INDUSTRIAL 18 | 31282
Materiales | XCFIF12600 | FIBRAS POLIPROP 12x600gr PARA REVOQUE | 11870
Materiales | XCGAPGARGOLA4020 | Gargola Hormigon 50x20
Materiales | XCGOEGOT301402 | GOTERO GALVANIZ CHAPA 30 N° 140 (9,5-3-1-1)-E 4 | 4086
Materiales | HELO00211 | HERRER LOIA ART. 0211 - [100 X 37 X 2,5] | 1821
Materiales | HETOR0014.50A16 | HERRER TORNILLO AUTO 14-50-A16 | 10840
Materiales | XCMACMA-20 | MALLA ANGULAR 20 X 20 X 116 | 4259.3618
Materiales | XCMACRGU-12 | MALLA EN U P/PANEL 10 (12 CM) | 4941.3461
Materiales | XCMACMAE | MALLA ENTERA 240 X 116 | 17767.2965
Materiales | XCMACMAP | MALLA PLANA 20 X 116 (REFUERZO VENTANAS) | 4044
Materiales | MAQ188006 | MALLA Q 188 - 6MM ( 15 X 15 ) - [2,4 X 6] | 88034
Materiales | XCMAS60404357 | MASILLA BASE COAT SINTEPLAST 25KG-C 1 | 19363
Materiales | XCMAP97-310010 | MASILLA PLACO LPU X 28 KG- | 49896
Materiales | XCMEW944011 | MEMBRANA LIQ TECHOS L X20 BLAN | 73600
Materiales | XCMEKMT450 | MEMBRANA ALUMINIO FLEX KOVERTECH 40 KGS.-C1 | 42610
Materiales | MD00YE45O07X2 | MET DESP YESO 450 (0.75 X 2) | 4235
Materiales | XCMOS11101 | MONTANTE 35MM X 2.6 M | 4235
Materiales | XCMOS11102 | MONTANTE 70MM X 2.6 M-E 4 | 5604.7955
Materiales | XCPACPSN12-300 | PANEL CASSAFORMA PRN 12-300 (3,6M2) | 143122.5462
Materiales | XCPACPSN10-300 | PANEL CASSAFORMA PSN 10-300 (3,6M2) | 110962.8
Materiales | XCPACASSASIP | SIP90 | 79000
Materiales | XCPAW92-1200 | PASTINA WEBER PRESTIGE X 2 KGS. NIEVE-B 2 | 7218
Materiales | PC00140X60X2.0 | PERFIL C 140 X 60 X 20 X 2.00 | 124981
Materiales | PC00160X60X2.0 | PERFIL C 160 X 60 X 20 X 2.00 | 133016
Materiales | XCPES269101 | PERFIL CANTONERA X 2.6 MTS. -D1 | 2400
Materiales | XCPIRPIEDRA1RA6M | PIEDRA BOLA DE 1RA X 6 MT | 157085
Materiales | XCPIMPTPIAS18LTLAMG | PINTURA ASFALTICA X 18 LTS. MG | 46854
Materiales | XCPLV97-100020 | PLACA CEMENTICIA 6MM 1,2 X 2,4 | 42465
Materiales | XCPLP95-210340 | PLACA YESO PLACO STD 9,5MM (1,20M X 2,40M)-E 4 | 12127
Materiales | XCPLP95-210040 | PLACA YESO PLACO STD 12,5MM (1,20M X 2,40M)-E 4 | 13135
Materiales | XCPLIV20X20X316 | PLATINAS 200 X 200 CHAPA 3/16` | 6142
Materiales | XCRATRAF1.9X1 | RAFIA VERDE (TELA DE CERCO) 1,90 M X MT-E 1 | 1551
Materiales | XCRIA6MRIPIO | RIPIO X 6 MTS | 92920
Materiales | XCPUBPUNTAL1 | PUNTAL EUCA NATURAL Ø 10-12 X 2,50 MT.- | 2918
Materiales | XCSEW99-1025 | SELLADOR POLIU WEBER FLEX PU GRIS X 300-A 2 | 15165
Materiales | XCSOS11201 | SOLERA 35MM X 2.6 M-E 4 | 3712
Materiales | XCSOS11202 | SOLERA 70MM X 2.6 M-E 4 | 5105.9523
Materiales | XFTAP38009 | TACO PLASTICO No 8 PY-A 8 | 27.75
Materiales | XPTHDTH500 | THINNER 500 X LITRO-C 1 | 2907
Materiales | XCTIBALFAJ3 | TIRANTE ALAMO S/CEPILLAR 3` X 3` X 2,2 MTS. ALFAJIA-E 3 | 3568
Materiales | XFTOETF5X45 | TORNILLO CABEZA FRES FIX 5 X 45-A 8 | 38
Materiales | XFTOETDAM8X12 | TORNILLO DA 8 X 1/2` MECHA (T1)-A 8 | 17.1
Materiales | XFTOETDRFA6X1 | TORNILLO DRYW 6 X 1` RF AGUJA (T2)-A 8 | 13.56
Materiales | HormiH21 | Horigon H 21 | 90090
Materiales | ChapaFoilroof | Panel Foil Roof 50 mm Trapezoidal Cincalum/ Cara int Foil Blanco | 39400.9275
Materiales | Tornillo y Capeloto | Kit fijacion | 938.355
Materiales | MDOOYE45007x | Met dep yeso 450 (o,75 x2) | 4319.38
Materiales | YESOYEMA40kg | Yeso YEMACO Bolsa x 40kg | 11700
Materiales | HormiH21bomba | Servicio de bomba | 289800
Materiales | xcladrillo | Ladrillos unidad | 250
Materiales | XCCOTCONTRES | Contendores | 47424
Materiales | XCFLETES | Fletes | 15000
Servicios | 43035 | AD-ADHESIVO PESADO GRIS TIGRE 118ML (24) | 6042.65
Servicios | 19028 | ADAPTADOR JELUZ P/RIEL DIN 1 MOD 20510 | 205.33
Servicios | 18740 | Adhesivo Sellador para tubos y acceso 100 CC GEAD | 2362.8
Servicios | 17803 | BACHA DOBLE R 37 63,3 x 34 x 15 | 38784.25
Servicios | 17793 | BACHA LAVADERO LN 50 50 x 40 x 25 | 42725.8
Servicios | 18319 | BACHA DE APOYO CUADRADA L70***no viene mas | 48290.33
Servicios | 23343 | BASTIDOR UNICO 3MOD.SIST.MOD. KD40702 | 247.57
Servicios | 22548 | BOLSA DE CARBONILLA de 12.5 kg | 1259.58
Servicios | 28623 | BOMBA MAX PRESS 22 / 2 PLANTAS 3 DUCHAS | 381728.3
Servicios | 28280 | BORNERA TIERRA 6 MM VERDE/AMARILLO | 3167.35
Servicios | 26675 | BORNERA TIERRA 2.5 / 4 MM VERDE/AMARILLO | 2229.56
Servicios | 798 | SOLUCION LUBRICANTE X 400CC. generica LOSUNG | 1897.27
Servicios | 4080 | CC RED CUPLA DE REDUCC. M-H 110-63MM DURATOP | 817.14
Servicios | 4482 | BUJE REDUCCIÓN-1° x 3/4° | 640.6
Servicios | 33737 | PINCEL CLASICO 15/2 - 1 1/2° 576095 | 1070.06
Servicios | 32378 | CABLE UNIPOLAR CAT-4 1,5mmx1Mt VERDE | 219.7
Servicios | 32375 | CABLE UNIPOLAR CAT-4 1,5mmx1Mt ROJO | 219.7
Servicios | 32384 | CABLE UNIPOLAR CAT-4 2,5mmx1Mt VERDE | 353.6
Servicios | 32381 | CABLE UNIPOLAR CAT-4 2,5mmx1Mt ROJO | 353.6
Servicios | 32555 | CABLE UNIPOLAR CAT-4 6,0mmx1Mt MARRON | 839.36
Servicios | 32550 | CABLE UNIPOLAR CAT-4 6,0mmx1Mt VERDE | 839.36
Servicios | 32553 | CABLE UNIPOLAR CAT-4 6,0mmx1Mt NEGRO | 839.36
Servicios | 22380 | CABLE SUBTERRANEO 3X1.5 | 1231.74
Servicios | 22379 | CABLE SUBTERRANEO 3X2.5 | 1822.43
Servicios | 28148 | CABLE SUBTERRANEO 5X6 | 6199.78
Servicios | 18379 | CABLE TIPO TALLER 5 X 1.5 MM | 1223.78
Servicios | 32388 | CABLE UNIPOLAR CAT-4 4,0mmx1Mt CELESTE | 552.17
Servicios | 32389 | CABLE UNIPOLAR CAT-4 4,0mmx1Mt NEGRO | 552.31
Servicios | 32387 | CABLE UNIPOLAR CAT-4 4,0mmx1Mt ROJO | 552.31
Servicios | 32390 | CABLE UNIPOLAR CAT-4 4,0mmx1Mt VERDE | 552.17
Servicios | 22457 | CAJA CHAPA RECTANGULAR CH18 OBRA | 283.37
Servicios | 23614 | CAJA CAPSULADA AZUL VACIA 32A.(10unid) KL48881 | 1445.82
Servicios | 22453 | CAJA CHAPA CUADRADA 10X10 CH18 OBRA | 579.34
Servicios | 19029 | TAPA METALICA CUADRADA 10X10 | 132.78
Servicios | 22585 | CAJA CHAPA DE PASE 10X10X10 | 1523.7
Servicios | 22455 | CAJA CHAPA OCTOGONAL CHICA CH18 OBRA | 311.4
Servicios | 22456 | CAJA CHAPA OCTOGONAL GRANDE CH18 OBRA | 436.62
Servicios | 21490 | Caja de Inspecc. S/B.NeutroMat. AislCI6 p jabalina | 2496.63
Servicios | 31246 | CAJA PLASTICA VERTICAL DURATOP | 2950.71
Servicios | 23375 | CAJA SIGMA IP55 2Mód.GRIS C/MEMB(10unid) KL42213 | 2299.38
Servicios | 18449 | ANILLO P/ CAMARA INSPECCION 60X60X35 | 12514.22
Servicios | 24524 | CAÑAMO x 50 grs (10) (10) | 362.4
Servicios | 4076 | CCC CAÑO CAMARA 110 MM COMPLETO DURATOP | 4762.21
Servicios | 4022 | DURA TUBO 110 X 4000 MM DURATOP | 7677.83
Servicios | 2103 | MULTICAPA FUSION 32mm x 4m (emb.15 unid) (15 | 5333.98
Servicios | 3997 | DURA TUBO 40 X 4000 MM DURATOP | 2732.87
Servicios | 4005 | DURA TUBO 50 X 4000 MM DURATOP | 3436.01
Servicios | 4013 | DURA TUBO 63 X 4000 MM DURATOP | 4257.34
Servicios | 4241 | CAÑO EN CHAPA DE 12,5 CM. | 2662.86
Servicios | 4242 | CAÑO EN CHAPA DE 15 CM. | 3132.17
Servicios | 46107 | CAÑO COBRE 1/2° X 2 METROS - 0,52 KG | 15502.79
Servicios | 46091 | CAÑO COBRE 1/4° X 2 METROS - 0,248 KG | 7188.02
Servicios | 46036 | CAÑO COBRE 3/8° X 3 METROS - 0,57 KG | 17780.19
Servicios | 4240 | CAÑO EN CHAPA DE 10 CM. | 1877.26
Servicios | 8348 | CEMENTO BLANCO X 1KG | 1276.73
Servicios | 36722 | SELLADOR DE SILICONA ACETICA 280GR TRANSPARENTE | 3863.97
Servicios | 32588 | CINTA ADHESIVA W 2°x30Mx0.13MM | 3536.03
Servicios | 22545 | CINTA AISLADORA VINITAPE 20MTS | 1930.18
Servicios | 4037 | CCUHH CODO A 87º30' H-H 110MM DURATOP | 1378.86
Servicios | 4033 | CCAHH CODO A 45º H-H 110MM DURATOP | 1107.52
Servicios | 26662 | CODO 45º 25MM PN10 ERA | 135.42
Servicios | 18389 | CODO 90º 25MM PN10 ERA | 221.7
Servicios | 1103 | CODOS H.H. 90 3/4° - EPOXI | 737.61
Servicios | 6523 | CODOS H.H. 90 1° - EPOXI | 1415.33
Servicios | 1893 | FCU Codo 90º HH 110mm (1) (6) | 12878.3
Servicios | 4048 | CCUMH CODO A 87º30' M-H 110MM C/BASE DURATOP | 1414.29
Servicios | 1888 | FCU Codo 90º HH 40mm F-F (1) (30) | 732.63
Servicios | 1910 | FCA Codo 45º HH 40mm F-F (1) (30) | 979.15
Servicios | 4030 | CCAHH CODO A 45º H-H 40MM DURATOP | 323.49
Servicios | 4034 | CCUHH CODO A 87º30' H-H 40MM DURATOP | 308.94
Servicios | 4035 | CCUHH CODO A 87º30' H-H 50MM DURATOP | 428.22
Servicios | 4032 | CCAHH CODO A 45º H-H 63MM DURATOP | 550.88
Servicios | 1956 | FCUiH Codo 90ºins.H 20x1/2°F-R (20) (120) | 674
Servicios | 1957 | FCUiH Codo 90ºins.H 25x1/2°F-R (20) (120) | 1112.72
Servicios | 1958 | FCUiH Codo 90ºins.H 25x3/4°F-R (20) (120) | 1085.32
Servicios | 1961 | FCUiH Codo 90ºins.H 32x3/4°F-R (10) (60) | 1960.08
Servicios | 1886 | FCU Codo 90º HH 25mm F-F (25) (375) | 236.99
Servicios | 2228 | MATA Adap.p/tanque c/jta.3/4° (10) (60) | 1081.65
Servicios | 18723 | Conector para tubo PVC 32mmCTRG032 | 404.56
Servicios | 18720 | Conector para tubo PVC 20mmCTRG020 | 80.88
Servicios | 15530 | FLEJE PERFORADO FISHER 30 MTS | 15623.94
Servicios | 18722 | Conector para tubo PVC 25mmCTRG025 | 172.5
Servicios | 2229 | MATA Adap.p/tanque c/jta. 1° (6) (36) | 1219.87
Servicios | 27255 | CONEXION DIELECTRICA ALUMINIO 1-1/4 - 3/4 NUEVA | 2755.38
Servicios | 24654 | FV ARIZONA 0103/B1P-CR JUEGO PARA BAÑE Y DUCHA | 36491.17
Servicios | 11749 | CUPLAS C/BORDE 1° - EPOXI | 1041.5
Servicios | 11748 | CUPLAS C/BORDE 3/4° - EPOXI | 670.99
Servicios | 4091 | CC CUPLA 110MM DURATOP | 1048.7
Servicios | 1947 | FC Cupla HH 25mm F-F (25) (375) | 181.45
Servicios | 1948 | FC Cupla HH 32mm F-F (10) (150) | 252.28
Servicios | 2008 | FCiH Cupla c/ins.H 32x1° F-R (10) (60) | 1777.39
Servicios | 4088 | CC CUPLA 40MM DURATOP | 363.2
Servicios | 4090 | CC CUPLA 63MM DURATOP | 529.86
Servicios | 1968 | FCiM Cupla c/ins.M 20x1/2° F-R (20) (120) | 920.23
Servicios | 2005 | FCiH Cupla c/ins.H 20x3/8° F-R (20) (120) | 649.2
Servicios | 4248 | CURVA ARTICULADA DE 12,5 CM. | 1877.21
Servicios | 4692 | CURVA ARTICULADA DE 15 CM. | 2346.51
Servicios | 4247 | CURVA ARTICULADA DE 10 CM. | 989.6
Servicios | 2018 | FBU Curva 90º HH 32mm F-F (10) (60) | 1000.71
Servicios | 4559 | CURVA HH 90-2 1/2°-(63mm) | 17013.81
Servicios | 31631 | DISCO DE CORTE 4° 115X1.6X22.2 AMARILLO Y115-IM | 417.37
Servicios | 17029 | EMBUDO DISCO 110 C/MEMBR. 1 4160 | 2661.49
Servicios | 11761 | ROSCAS C/TUERCA 1 1/2° - EPOXI | 2014.99
Servicios | 11758 | ROSCAS C/TUERCA 3/4° - EPOXI | 694.63
Servicios | 8544 | ROSCA C/ TUERCA GALVA 3/4 | 622.73
Servicios | 17645 | ESTALGRIF QUARTIER LEVER BIDET | 103802.53
Servicios | 22685 | FICHA HEMBRA BASE TRIFASICA IND 3X32A C/N | 4607.35
Servicios | 3682 | Flexible mallado 1/2°x25 cm******************** | 2315.34
Servicios | 801 | FLEXIBLE GAS ACERO INOX 1/2° X 40 CM APROBADO | 6245.82
Servicios | 1627 | FLOTANTE 3/4° VARILLA REG ALTA P C/BOYA F455 | 5265.13
Servicios | 31912 | INTERRUPTOR FLOTANTE 3,0 MTS | 4755.74
Servicios | 14696 | GABINETE GAS APROB HORMIGON 0,50X0,45X0,30 | 16905.44
Servicios | 22619 | GABINETE GAB MET EMPOT 313X313X85 MARCIP-20 GPE-30 | 32394.51
Servicios | 31606 | GLICERINA VALINCO 500g GP-247 | 1950.05
Servicios | 12032 | GRAMPA OMEGA DE 160 MM. | 1036.41
Servicios | 4251 | GRAMPA OMEGA DE 20MM 1/2° GRAM | 59.06
Servicios | 32182 | INTE. TERM. SCHNEIDER E9 4x16A 4,5KA EZ9F34416 | 16112.97
Servicios | 32197 | INTE. TERM. SCHNEIDER E9 4x32A 4,5KA EZ9F34432 | 20223.49
Servicios | 32289 | INTERRUPTOR DIFERENCIAL 4x25A GENROD | 26968.2
Servicios | 31884 | INTERRUPTOR DIFERENCIAL 4x40A GENROD | 26968.2
Servicios | 23380 | INTERR.UNIP.SIMPLE BLANCO KD40100 | 461.76
Servicios | 23386 | INTERR.UNIP.COMBINADO BLANCO KD40115 | 668.37
Servicios | 23189 | INTERRUPTOR DIFERENCIAL DOMAE 2X25A 30MA-16790**** | 24350.39
Servicios | 24533 | INTERRUPTOR DIFERENCIAL DOMAE 4X25A 30MA-11028**** | 37375.24
Servicios | 21454 | Jabalina Lisa de Acero-Cobre ø3/4 x 1500° | 18089.12
Servicios | 14841 | KIT DE MEDICION DE 1/2° S/MEDIDOR AYSAM S/CAJ DN15 | 24878.37
Servicios | 3332 | LITARGIRIO 500GR | 2904.3
Servicios | 4896 | LLAVE GAS 1/2° BCE CAMPANA CROMADA GENERICA | 5929.98
Servicios | 27969 | CANILLA SIMPLE ESCUADRA PARA LAVARROPAS GENERICA | 4471.12
Servicios | 4175 | GVE VALVULA ESFERICA DE 25 MM SIGAS ( 1) | 7943.96
Servicios | 25473 | FV 0810.01-19-B LLAVE GAS DE 19MM M-H °BRONCE° | 7859.29
Servicios | 2066 | FCMLL Llave de paso cabezal metalico 25mm (6) (18) | 5172.4
Servicios | 512 | LLAVE GAS 3/4° BCE SIN CAMPANA GENERICA | 6544.19
Servicios | 28626 | LLAVE TERMOMAGNETICA 2X16A JELUZ JCC21645 | 2988.86
Servicios | 28628 | LLAVE TERMOMAGNETICA 2X25A JELUZ JGC22545 | 2988.86
Servicios | 43674 | SIERRA COPA GIRO TRIPLEX 14mm VENTURO | 3161.67
Servicios | 19026 | MODULO JELUZ 1 TOMA C/N BLANCO 20067/68 | 343.04
Servicios | 36220 | MONOCOMANDO COC GOURMET VERTICAL 10303SS PIAZZA | 83041.91
Servicios | 21479 | Mordaza para Jabalina de PAT ø3/4° 16M19 | 2521.46
Servicios | 2102 | MULTICAPA FUSION 25mm x 4m (emb.20 unid) (20 | 3431.1
Servicios | 4105 | CPP PIL. DE PATIO MOD 110 C/ SAL. 63MM C/5 ENTR. 4 | 2580.64
Servicios | 39002 | CPP PILETA DE PATIO 160-110 C/3 ENTR. 110 NUEVO!! | 6621.33
Servicios | 32112 | PINTURA EPOXI TEKNO 2 COMPONENTES x 1 LITRO | 12647.53
Servicios | OSB 9,5mm x 1,22 x 2,44 Estructural | OSB 9,5mm x 1,22 x 2,44 Estructural | 19000
Servicios | PL 12,5mm Placo Premium | PL 12,5mm Placo Premium | 37000
Servicios | Cinta de papel x 75m | Cinta de papel x 75m | 2700
Servicios | PGC 100x0,9x6 | PGC 100x0,9x6 | 24000
Servicios | PGU100 x 0,9x 6 | PGU100 x 0,9x 6 | 20000
Servicios | Cantonera 2.6m metálica | Cantonera 2.6m metálica | 1900
Servicios | Masilla 28Kg Quimix | Masilla 28Kg Quimix | 21000
Servicios | EPS 30mm 20Kg/m3 x m2 Mastropor (13 planchas 2m x1m) | EPS 30mm 20Kg/m3 x m2 Mastropor (13 planchas 2m x1m) | 3200
Servicios | Malla de Fibra 120gr x 50m2 ROLLO (1m x 50m) | Malla de Fibra 120gr x 50m2 ROLLO (1m x 50m) | 19000
Servicios | Wichi membrana Hidrófuga Roofing 30m2 (1,2 x 26m) | Wichi membrana Hidrófuga Roofing 30m2 (1,2 x 26m) | 19000
Servicios | Basecoat bolsa 30Kg Weber | Basecoat bolsa 30Kg Weber | 24500
Servicios | Espuma PU Expansive 750ml Fischer | Espuma PU Expansive 750ml Fischer | 9800
Servicios | Taco 8mm c/tope | Taco 8mm c/tope | 20
Servicios | T Fix 5,2 x 44,5 mm (10x1 3/4) | T Fix 5,2 x 44,5 mm (10x1 3/4) | 20
Servicios | T 1 Mecha 8x9/16 | T 1 Mecha 8x9/16 | 20
Servicios | T 2 Aguja | T 2 Aguja | 11
Servicios | Banda Acústica 3mm x 10cm Isolant | Banda Acústica 3mm x 10cm Isolant | 12000
Servicios | Sostenedor EPS | Sostenedor EPS | 21
Servicios | Lana Acustiber 21,84 m2 ( Muro) | Lana Acustiber 21,84 m2 ( Muro) | 96000
Servicios | T Fix 3,8 x 57,2 mm (6x2 1/4) | T Fix 3,8 x 57,2 mm (6x2 1/4) | 20
Servicios | T 1 Aguja 8x9/16 | T 1 Aguja 8x9/16 | 20
Servicios | Tornillo SKS 12/140 | Tornillo SKS 12/140 | 30
Servicios | Tornillo HTS550 5mmx50mm | Tornillo HTS550 5mmx50mm | 40
Servicios
Servicios
Servicios
Servicios
Servicios
Servicios
Servicios
Servicios
Servicios
Servicios
Servicios
Servicios
Servicios
Servicios
Servicios
Servicios
Servicios
Servicios
Servicios
Servicios
Servicios
Servicios
Servicios
Servicios
Servicios
Servicios
Servicios
Servicios
Servicios
Servicios
Servicios
Servicios
Servicios
Servicios
Servicios
Servicios
Servicios
Servicios
Servicios
Servicios
Servicios
Servicios
Servicios
Servicios
Servicios
Servicios
Servicios
Servicios
Servicios
Servicios
Servicios
Servicios
Servicios
Servicios
Servicios
Servicios
Servicios
Servicios
Servicios
Servicios
Servicios
Servicios
Servicios
Servicios
Servicios
Servicios
Servicios
Servicios
Servicios
Servicios
Servicios
Servicios
Servicios
Servicios
Servicios
Servicios
Servicios
Servicios

## Base M.O
Los trabajos empezados tienen los precios ya acordados, se actuliza el saldo Prox actulizacion en Marzo
PRECIOS 31/12/2023 a 1/03/2024 |  |  |  | 2024-03-01
Gremio | DETALLE DE COSTOS DE MANO DE OBRA | unidad | Costo/unidad | Costo/unidad
Plomero | Instalación agua | global | 420000
Plomero | Instalación cloacal. | global | 420000
Plomero | Instalación pluvial con bajada de pluviales | global | 224000
Plomero | Proyecto de Gas, factibilidad e inspecciones parciales. | global | 140000
Plomero | Instalación gas, gabinete, ventilaciones. | global | 294000
Plomero | Tanque enterrado, terminado con viga de hormigón y chupón. | tanques | 210000
Plomero | Pozo infiltración. | pozo | 196000
Plomero | Pozo séptico. | pozo | 350000
Electricista | Electricidad | unitario | 12000
Electricista | Poste obra | unitario | 77000
Electricista | Conexión de artefactos eléctricos | global | 1820
Albañilería | Platea | m2 | 7700
Albañilería | Zapata corrida con pintura asfaltica, relleno y llenado | m2 | 9000
Albañilería | Cierre perimetral provisorio | global | 56000
Albañilería | Excavación de pozo y armado de canasto, lleno 1x1x1 | unidad | 12600
Albañilería | Viga o Columna encofrada y llenada | ml | 8400
Albañilería | Membrana con pintura asfáltica | rollo | 6000
Albañilería | Columna 40x40xml | ml | 9100
Albañilería | Escalera de Hormigón | global | 252000
Albañilería | Hogar con garganta y ladrillo refractario. | global | 224000
Albañilería | Revoque grueso planta baja | m2 | 5320
Albañilería | Revoque grueso planta alta | m2 | 5880
Albañilería | Revoque fino planta alta exterior | m2 | 3200
Albañilería | Revoque entrefino o fino interior y exterior en PB | m2 | 2800
Albañilería | Carpeta en planta alta o nivelación | m2 | 3640
Albañilería | Carpeta en planta baja | m2 | 2800
Albañilería | Hormigón visto en PB | m2 | 12600
Albañilería | Hormigón visto en PA | m2 | 12600
Albañilería | Hormigón visto por metro lineal | ml | 12600
Albañilería | Revoque (galería o cochera) 3 caras | ml | 5600
Albañilería | Colocación de gotero | ml | 1400
Albañilería | Veredines con matacantos y terminación llaneada o alisada. | ml | 6000
Albañilería | Babeta | ml | 2500
Albañilería | Recuadro de viga superior o coronamiento | ml | 3640
Albañilería | Recuadro de aberturas, puertas | ml | 1680
Albañilería | Banquinas | ml | 3640
Albañilería | Revestimiento de pluviales con malla de metal desplegado | ml | 5600
Albañilería | Molduras de techo | ml | 5400
Albañilería | Molduras de puertas y ventanas | ml | 3000
Albañilería | Cierre definitivo | ml | 6020
Albañilería - Cassaforma | Panelizado por m2 de superficie | m2 | 3080
Albañilería - cassaforma | Soldado, atado de paneles internos por ml | ml | 3080
Albañilería - cassaforma | Panelizado por m2 de superficie en parapeto | m2 | 2800
Albañilería - cassaforma | Panelizado de losa | m2 | 3640
Albañilería - cassaforma | Armado de columnas o vigas, llenado y encofrado por metro lineal | ml | 4200
Ladrillo | Viga o Columna encofrada y llenada | ml | 9100
Ladrillo | Cierre con ladrillos | m2 | 6000
Emplacado | Base Coat + EPS + OSB + Lana de Vidrio + PLaca | m2 | 7700
Ceramista | Porcelanato | m2 | 7000
Ceramista | Muros de baño | m2 | 6300
Ceramista | Zócalos | ml | 1120
Ceramista | Porcelanato en la escalera | global | 210000
Metalúrgico | Estructura (platinas, tensores y pórticos) | m2 | 8000
Metalúrgico | Pérgolas | m2 | 8000
Metalúrgico | Colocación de fenólico | m2 | 1960
Metalúrgico | Colocación de techo de chapa, con zingueria | m2 | 2660
Metalúrgico | Colocación de zingueria | ml | 2100
Metalúrgico | Tensores diagonales | por X | 8400
Yesero | Cielorraso de yeso | m2 | 5600
Yesero | Cielorraso de yeso: moldura perimetral | m2 | 6300
Yesero | Corte de pintura | ml | 7000
Yesero | Cortinero | ml | 7700
Durlero | Cielorraso de yeso "esquinero | unidad | 1260
Durlero | Cielorraso de Durlock | m2 | 3360
Durlero | cajón de cortinero | global | 5600
Durlero | Tabique de durlock | m2 | 3920
1. Certificado | Pago quincenal, se certifica el día previo a hasta las 12:00 pm, con el arquitecto de la obra. Informandose en el grupo.
2. Informe de Certificado | Todo certificado informado posterior a las 12 hs en cada grupo interno, (Ej: 12:01), se pagará el proximo día habil de la semana siguiente
3. Pago certificado | En la quincena se paga el certificado menos el adelanto. Se pagará el 90% del certificado el ultimo dia laboral y el 10% restante tras aprobación de las actividades certificadas, aporpabadas por el arquitecto, el siguietne día hábil.

## Comparativa
Sistema | Mat. | M.O. | Serv. | Termn. | Costo/ USD | %
CASSAFORMA+ LTN | Si | Si | No | No | 314.536 | 90.77%
Ladrillo | Si | Si | No | No | 315.0281 | 90.91%
CASSAFORMA | Si | Si | No | No | 346.5288 | 100%
Cassaforma (2P) + LTN | Si | Si | No | No | 337.3683 | 97.36%
CASSASIP | Si | Si | No | No | 318.1162 | 91.8%