## Informacion de Cotización
DATOS CLIENTE |  |  |  | DETALLE DE COSTOS TERMINACIONES y SERVICIOS | Costo |  | CASSAFORMA |  | CASSAFORMA+ Techo LTN |  | DOS PLANTAS Cassaforma + LTN |  | CASSASIP |  | Steel Framinng |  | Ladrillo
Cliente |  |  | Completar | Aberturas - Estimado | 0 |  | MATERIAL | M.O | MATERIAL | M.O | MATERIAL | M.O | MATERIAL | M.O | MATERIAL | M.O | MATERIAL | M.O
Ubicación de la Obra |  |  | Completar | Puertas y puerta principal | 0 | Proyecto y aporte | 0 | 0 | 0 | 0 | 0 | 0 | 0 | 0 | 0 | 0 | 0 | 0
Fecha de cotización |  |  |  | Losa radiante eléctrica | 181467 | Etapa Temprana | 0 | 0 | 0 | 0 | 0 | 0 | 0 | 0 | 0 | 0 | 0 | 0
|  |  |  | Losa radiante de agua y caldera |  | Fundaciones | 305180.9356 | 1681680 | 305180.9356 | 1681680 | 305180.9356 | 1681680 | 284483.2867 | 1681680 | 305180.9356 | 1681680 | 570944.43 | 1684860
Datos de plano municipal |  |  |  | Agua | 0 | Estructura | 2944171.682 | 267432 | 2940030.7642 | 302676 | 3046937.6039 | 355476 | 2032672.7414 | 355476 | 2032672.7414 | 355476 | 3028540.7414 | 249876
Perímetro del lote |  | ml | Completar | Aire acondicionado | 0 | Revoques | 13657.7 | 532056 | 13657.7 | 391776 | 13657.7 | 415800 | 0 | 637224 | 0 | 637224 | 13657.7 | 437640
Frente del Lote |  | ml | Completar | Artefactos | 0 | Terminaciones | 658543.4107 | 1847076 | 716407.4107 | 1847076 | 716407.4107 | 1847076 | 716407.4107 | 1847076 | 716407.4107 | 1847076 | 716407.4107 | 1847076
Metros cuadrados de planta baja | 3 | m2 | Completar | Cloaca | 0 | TOTAL | 3921553.7284 | 4328244 | 3975276.8106 | 4223208 | 4082183.6503 | 4300032 | 3033563.4389 | 4521456 | 3054261.0878 | 4521456 | 4329550.2821 | 4219452
Metros cuadrados de planta alta | 3 | m2 | Completar | Electricidad | 0 | Pesos= Mat + MO | 8249797.7284 |  | 8198484.8106 |  | 8382215.6503 |  | 7555019.4389 |  | 7575717.0878 |  | 8549002.2821
Superficie Pérgolas cubiertas (techado) | 3 | m2 | Completar | Gas | 0 | USD= Mat + MO | 8249.7977 |  | 8198.4848 |  | 8382.2157 |  | 7555.0194 |  | 7575.7171 |  | 8549.0023
Superficie Pérgolas semi cubierta (pérgola) | 3 | m2 | Completar | Revestiento plastico paredes externas (mat + m.o) | 0 | USD/m2 | #DIV/0! |  | #DIV/0! |  | #DIV/0! |  | #DIV/0! |  | #DIV/0! |  | #DIV/0!
Sup. Aleros |  | m2 | Completar | Empastado y pintado de cielorraso ( interno) | 0
Sup. Cochera Semi cubierta (pergola) | 3 | m2 | Completar | Mueble de cocina, placares
Superficie Total |  | m2 |  | Piedra o mesada de mueble de cocina |  |  | Pedio 1: un precio ( en funcion de 40 casas en estudio por estadistica mostramos un precio final de materiales y mano de obra. Terminaciones: no muestra
Superficie de Cómputo |  | m2 |  | Detalles en chapa - molduras- cumbrera y garganta de hogar | 0
|  |  |  | Zingueria y desagüe pluvial con zinguero | 0 |  | Pedido 2 ( Bathouse): deslgoce del precio ( cuadro del h 22 al K57)
Panelizado |  |  |  | Instalación de artefactos: sanitarios - eléctricos. | 0
Muros PB perímetro |  | ml | Completar | Pisos (huella de la casa, galeria y cochera) =$ 23000 | 0 |  | Pedido 3 ( Bathouse - terminaciones): Con planos + firma de contrato se fiultran y se uestran datos de costos unitarios por etapa de materiales y de mano de obra. ( mostrar Hoja de materiales resumido, Hoja de mano de obra)
Muros PB interiores + Churrasquera + Otros |  | ml | Completar | Zócalos de madera (porcelanato o a definir) | 0
Muros Steel Concrete PA perímetro |  | ml | Completar | Fletes, contenedores, limpieza final del terreno (nivelación) | 0
Muros Steel Concrete PA interiores |  | ml | Completar | Ladrillo refractario | 144000
Altura de. Muro planta baja | 3 | ml |  | Total de costos estimados | 181467
Altura de. Muro en planta alta | 3 | ml |  |  |  | CASSAFORMA
Tabiques Durlock PB-PA | 3 | ml |  | DETALLE DE COSTOS DE PROYECTO | COSTO | $ | Materiales | Mano de obra | Terminaciones
Balcon con porcelnato? |  | m2 | Pregunta | Proyecto | 0 | 8249797.7284 | 3740086.7284 | 4328244 | 181467
Hormigón Visto |  | m2 | Pregunta | Aforos al colegio de ingenieros | 0 | 8249.7977 | 3740.0867 | 4328.244 | 181.467
Cuantas Churrasquera u hogar | 3 | Cantidades | Pregunta | Aforo municipal | 0 | #DIV/0! | #DIV/0! | #DIV/0! | #DIV/0!
Aberturas
Puerta principal |  | cantidad | Pregunta |  |  | CASSAFORMA+ Techo LTN
Puertas |  | cantidad | Pregunta | ETAPAS A REALIZAR POR FONTHER | INCLUIDO | $ | Materiales | Mano de obra | Terminaciones
Ventanas |  | cantidad | Pregunta | Nicelación del terreno y compactación | NO | 8198484.8106 | 3793809.8106 | 4223208 | 181467
Puerta Ventana |  | cantidad | Pregunta | Platea | SI | 8198.4848 | 3793.8098 | 4223.208 | 181.467
Cantidad de bocas eléctricas y tablero |  | bocas | Pregunta | Cerramiento ( paneles Cassaforma) | SI | #DIV/0! | #DIV/0! | #DIV/0! | #DIV/0!
Cantidad de baños | 3 | cantidad | Pregunta | Revoque grueso | SI
Preguntas |  |  |  | Losa Cassaforma impermeabilizada | SI | DOS PLANTAS Cassaforma + LTN
Con Cocina? |  | cantidad | Pregunta | Cochera - galeria | SI | $ | Materiales | Mano de obra | Terminaciones
Con Lavandería? |  | cantidad | Pregunta | Revoque Fino Interior | SI | 8382215.6503 | 3900716.6503 | 4300032 | 181467
Cuantos Banos de visita? |  | cantidad | Pregunta | Churrasquera: con ladrillo refractario | SI | 8382.2157 | 3900.7167 | 4300.032 | 181.467
Cuantos banos? |  | cantidad | Pregunta | Veredines dentro del lote | SI | #DIV/0! | #DIV/0! | #DIV/0! | #DIV/0!
Cantidad de aires acondicionados | 3 | cantidad | Pregunta | Veredines externos | SI
Otros |  |  |  | Agua | NO | CASSASIP
Pozo filtrante | NO | cantidad | Icono | Cloaca | NO | $ | Materiales | Mano de obra | Terminaciones
Cisterna enterrada | NO | cantidad | Icono | Gas | NO | 7555019.4389 | 2852096.4389 | 4521456 | 181467
Con Pluviales | NO | cantidad | Icono | Proyecto de gas, tramitación y aprobación. | NO | 7555.0194 | 2852.0964 | 4521.456 | 181.467
Agua | NO | SI o NO | Icono | Luz (sin instalacion de artefactos) | NO | #DIV/0! | #DIV/0! | #DIV/0! | #DIV/0!
Cloaca | NO | SI o NO | Icono | Kit de pre instalación de aires acondicionados | SI
Gas | NO | SI o NO | Icono | Porcelanato | NO | Steel Framinng
Luz | NO | SI o NO | Icono | Cielorraso | NO | $ | Materiales | Mano de obra | Terminaciones
Pozo filtrante | NO | SI o NO | Icono | Cierre definitivo | SI | 7575717.0878 | 2872794.0878 | 4521456 | 181467
Losa radiante eléctrica | NO | SI o NO | Icono | Pileta IPC | NO | 7575.7171 | 2872.7941 | 4521.456 | 181.467
Losa radiante de agua | NO | SI o NO | Icono | Colocación Artefactos de baño: inodoro, bidet, cuadro de ducha, lavamanos, cocina | NO | #DIV/0! | #DIV/0! | #DIV/0! | #DIV/0!
Molduras de cumbrera | NO | SI o NO | Icono | Aberturas: Puertas y ventanas | NO
Moldura de ventanas | NO | SI o NO | Icono | Jardinería, riego, relleno. | NO | Ladrillo
Cielorraso de placa de Yeso | NO | SI o NO | Icono | Mesada de cocina, placares, colocacion de zocalos en los mismos | NO | $ | Materiales | Mano de obra | Terminaciones
Cielorraso de Yeso | NO | SI o NO | Icono | Moldura en chapa, puertas de churrasqueras, cumbrera de hogar | NO | 8549002.2821 | 4148083.2821 | 4219452 | 181467
Porcelanato | NO | SI o NO | Icono | Revestimiento plástico exterior e interior | NO | 8549.0023 | 4148.0833 | 4219.452 | 181.467
Rayado o fino de muros interiores | NO | SI o NO | Icono | Empastado y pintura de cielorraso | NO | #DIV/0! | #DIV/0! | #DIV/0! | #DIV/0!
Vereda vehicular y peatonal peperndic. a la calle | NO | SI o NO | Icono | Zinguería y goteros perimetral, molduras y canteros | NO
Vereda Peatonal paralelo a la calle | NO | SI o NO | Icono | Limpieza Final de obra, posterior al pintado | NO
Cierre Provisorio |  | SI o NO | Icono | Fletes, contenedores, limpieza final del terreno, limpieza de tanques | NO
Cierre Definitivo |  | SI o NO | Icono
Churrasquera de ladrillo y/o Hogar | NO | SI o NO | Icono
Con pileta? | NO | SI o NO | Icono
Cuenta con arquitecto? | NO | SI o NO | Icono
Con proyecto? | NO | SI o NO | Icono
Costo porcelanato | $ | 23000
Cotización del Dólar: | 825 | USD Oficial
Dólar | 1000 | USD
Tipo de calefacción | Carpeta de losa radiante
Tipo de calefacción | Tendido de cañería de radiadores
Tipo de cielorraso | YESO
Tipo de cielorraso | DURLOCK
Consultas | SI
Consultas | NO
Numeración | 1
Numeración | 2
Numeración | 3
Numeración | 4
Numeración | 5
Numeración | 6
Numeración | 7
Numeración | 8
Numeración | 9
Numeración | 10
Numeración | 11
Numeración | 12
Numeración | 13
Numeración | 14
Numeración | 15
Numeración | 16
Numeración | 17
Numeración | 18
Numeración | 19
Numeración | 20
Numeración | 21
Numeración | 22
Numeración | 23
Numeración | 24
Numeración | 25
Numeración | 26
Numeracion | 27
Numeracion | 28
Numeración | 29
Numeración | 30
Numeración | 31
Numeración | 32
Numeración | 33
Numeración | 34
Numeración | 35
Numeración | 36
Numeración | 37
Numeración | 38
Numeración | 39
Numeración | 40
Numeración | 41
Numeración | 42
Numeración | 43
Numeración | 44
Numeración | 45
Numeración | 46
Numeración | 47
Numeración | 48
Numeración | 49
Numeración | 50
Numeración | 51
Numeración | 52
Numeración | 53
Numeración | 54
Numeración | 55
Numeración | 56
Numeración | 57
Numeración | 58
Numeración | 59
Numeración | 60
Numeración | 61
Numeración | 62
Numeración | 63
Numeración | 64
Numeración | 65
Numeración | 66
Numeración | 67
Numeración | 68
Numeración | 69
Numeración | 70
Sistema constructivo | Steel Concrete
Sistema constructivo | Cassaforma
Tipo de techo | Chapa
Tipo de techo | Fenólico
NOMBRES DE PROVINCIAS
Buenos Aires
Catamarca
Chaco
Chubut
Ciudad Autónoma de Buenos Aires
Córdoba
Corrientes
Entre Ríos
Formosa
Jujuy
La Pampa
La Rioja
Mendoza
Misiones
Neuquén
Río Negro
Salta
San Juan
San Luis
Santa Cruz
Santa Fe
Santiago del Estero
Tierra del Fuego
Tucumán
Altura de muro
2.7
2.8
2.9
3
3.1
3.2
3.3
3.4
3.5
3.6
3.7
3.8
3.9
4
4.1
4.2
4.3
4.4
4.5
SUPERFICIE DE OBRA
Casa de 60 m2
Casa de 100 m2
Casa de 150 m2
Casa de 200 m2
Casa de 250 m2
Monto de contrato de Mano de Obra
Superficie de obra
Monto de contrato de M.O
Fondo de reparo (5%)
Valor de pagos parciales
Armado de platea: vigas, platinas, encofrado.
Armado de desagüe cloaca de planta baja.
Armado de cloaca y agua en PB
Llenado de platea (hormigón)
Columnas metálicas PB-PA
Vigas metálicas PB-PA
Correas metálicas PB-PA
Entrepiso metálico, colocación de entablonado
Paredes de ladrillo. Churrasquera.
Armado de agua fría y caliente
Armado de techo.
Armado de entrepiso de PB.
Revoque Grueso Exterior
Revoque grueso interior
Tendido eléctrico, cableado
Molduras
Cielorraso PB-PA
Revestimiento plástico
Verediens
Banquinas
Porcelanato
Zócalos
Instalación artefactos de baño
Pago final del fondo de reparo

## Materiales
|  |  | C A N T I D A D E S | [7 empty] | 3740086.7284 | 3793809.8106 | 3900716.6503 | 2852096.4389 | 2872794.0878 | 4148083.2821
ETAPA | Nombre | CODIGO | CASSAFORMA | CASSAFORMA+LTN | STEEL CONCRETE | CASSASIP | Steel Framinng | LADRILLO | Unidad | Costo | CASSAFORMA | CASSAFORMA+LTN | STEEL CONCRETE | CASSASIP | Steel Framinng | LADRILLO
CIERRE PRELIMINAR | RAFIA (VERDE) 1,85 M - XMT | XCRATRAF1.9X1 | 0 | 0 | 0 | 0 | 0 | 0 | m | 1551 | 0 | 0 | 0 | 0 | 0 | 0
CIERRE PRELIMINAR | ESTABILIZADO X 6MTS | XCESAGMESTAB | 0 | 0 | 0 | 0 | 0 | 0 | viaje | 92629 | 0 | 0 | 0 | 0 | 0 | 0
CIERRE PRELIMINAR | PUNTAL EUCA NATURAL Ø 10-12 X 2,50 MT.- | XCPUBPUNTAL1 | 0 | 0 | 0 | 0 | 0 | 0 | postes | 2918 | 0 | 0 | 0 | 0 | 0 | 0
CIERRE PRELIMINAR | ALFAJIA ALAMO S/CEPILLAR 0,5` X 2` X 2,2 MTS.-E 3 | XCALBALFAJ8 | 0 | 0 | 0 | 0 | 0 | 0 | unidad | 976.3333 | 0 | 0 | 0 | 0 | 0 | 0
CIERRE PRELIMINAR | CLAVO PTA PARIS 2 1/2` | CLPP002.5 | 0 | 0 | 0 | 0 | 0 | 0 | kg | 2925 | 0 | 0 | 0 | 0 | 0 | 0
CORRALITO | ALFAJ ALAM SCEPILL2"X2"X2,2M | XCALBALFAJ9 | 0 | 0 | 0 | 0 | 0 | 0 | unidad | 1757.4 | 0 | 0 | 0 | 0 | 0 | 0
CORRALITO | CLAVO PTA PARIS 2 1/2` | CLPP002.5 | 0 | 0 | 0 | 0 | 0 | 0 | kg | 2925 | 0 | 0 | 0 | 0 | 0 | 0
CORRALITO | ALFAJIA ALAMO 2 CANTOS CEPILL 1` X 4` X 2,2 MTS.- | XCALBALFAJ10 | 0 | 0 | 0 | 0 | 0 | 0 | tablas | 2061 | 0 | 0 | 0 | 0 | 0 | 0
POZO DE INFILTRACIÓN | Piedra Bola | XCPIRPIEDRA1RA6M | 0 | 0 | 0 | 0 | 0 | 0 | viaje | 157085 | 0 | 0 | 0 | 0 | 0 | 0
FUNDACIONES HUELLA DE LA CASA | H.MALLA Q 188 - 6MM ( 15 X 15 ) - (2,4 X 6) | MAQ188006 | 0.51724 | 0.51724 | 0.51724 | 0.28213 | 0.51724 |  | mallas | 88034 | 45534.8276 | 45534.8276 | 45534.8276 | 24837.1787 | 45534.8276 | 0
FUNDACIONES HUELLA DE LA CASA | H. CONSTRUCCION DN 10 | CODN0010 | 0 | 0 | 0 | 0 | 0 | 0 | barras | 11542.09 | 0 | 0 | 0 | 0 | 0 | 0
FUNDACIONES HUELLA DE LA CASA | H. CONSTRUCCION DN 6 | CODN006 | 0 | 0 | 0 | 0 | 0 | 0 | barras | 4320 | 0 | 0 | 0 | 0 | 0 | 0
FUNDACIONES GALERIA Y COCHERA | H. MALLA Q 188 - 6MM ( 15 X 15 ) - (2,4 X 6) | MAQ188006 | 0.84639 | 0.84639 | 0.84639 | 0.84639 | 0.84639 |  | mallas | 88034 | 74511.5361 | 74511.5361 | 74511.5361 | 74511.5361 | 74511.5361 | 0
FUNDACIONES GALERIA Y COCHERA | H. CONSTRUCCION DN 10 | CODN0010 | 10.8 | 10.8 | 10.8 | 10.8 | 10.8 | 27 | barras | 11542.09 | 124654.572 | 124654.572 | 124654.572 | 124654.572 | 124654.572 | 311636.43
FUNDACIONES GALERIA Y COCHERA | H. CONSTRUCCION DN 6 | CODN006 | 14 | 14 | 14 | 14 | 14 | 35 | barras | 4320 | 60480 | 60480 | 60480 | 60480 | 60480 | 151200
FUNDACIONES ENCOFRADO | ALFAJ ALAM SCEPILL2"X2"X2,2M | XCALBALFAJ9 | 0 | 0 | 0 | 0 | 0 | 0 | alfajía | 1757.4 | 0 | 0 | 0 | 0 | 0 | 0
FUNDACIONES ENCOFRADO | ALFAJ ALAM SCEPILL1"X4"X2,2M | XCALBALFAJ10 | 0 | 0 | 0 | 0 | 0 | 0 | unidad | 2061 | 0 | 0 | 0 | 0 | 0 | 0
FUNDACIONES ENCOFRADO | ALAMBRE NEG N°17 | ALNE0017 | 0 | 0 | 0 | 0 | 0 | 0 | kg | 2909 | 0 | 0 | 0 | 0 | 0 | 0
FUNDACIONES ENCOFRADO | ALAMBRE NEG N°14 | ALNE0014 | 0 | 0 | 0 | 0 | 0 | 0 | kg | 2769 | 0 | 0 | 0 | 0 | 0 | 0
FUNDACIONES ENCOFRADO | H. CONSTRUCCION DN 8 | CODN008 | [5 empty] | 0 | barras | 7386 | 0 | 0 | 0 | 0 | 0 | 0
FUNDACIONES ENCOFRADO | H. Servicio de bomba | HormiH21bomba | 0 | 0 | 0 | 0 | 0 | 0 | servicio | 289800 | 0 | 0 | 0 | 0 | 0 | 0
FUNDACIONES ENCOFRADO | H. Hormigon H 21 | HormiH21 | 0 | 0 | 0 | 0 | 0 | 1.2 | m3 | 90090 | 0 | 0 | 0 | 0 | 0 | 108108
Estructura METÁLICA PLANTA BAJA | E. PLATINAS 200 X 200 CHAPA 3/16` | XCPLIV20X20X316 |  |  | 0 | 0 |  |  | platinas | 6142 | 0 | 0 | 0 | 0 | 0 | 0
Estructura METÁLICA PLANTA BAJA | E. EST CUAD 100 X 100 X 2.50 LC | ESC0100X100X2.5 |  |  | 0 | 0 |  |  | caños | 114047 | 0 | 0 | 0 | 0 | 0 | 0
Estructura METÁLICA PLANTA BAJA | E. EST CUAD 100 X 100 X 2.50 LC | ESC0100X100X2.5 |  |  | 0 | 0 |  |  | caños | 114047 | 0 | 0 | 0 | 0 | 0 | 0
Estructura METÁLICA PLANTA BAJA | E. PERFIL C 160 X 60 X 20 X 2.00 | PC00160X60X2.0 |  | 0.69 | 0.69 | 0.69 | 0.69 | 0.69 | perfiles | 133016 | 0 | 91781.04 | 91781.04 | 91781.04 | 91781.04 | 91781.04
Estructura METÁLICA PLANTA BAJA | FENOLICO INDUST 18MM 1,22X2,44 | XCFEBFENO3 |  |  | 1.0246 | 1.0246 | 1.0246 | 1.0246 | fenólicos | 31282 | 0 | 0 | 32051.2295 | 32051.2295 | 32051.2295 | 32051.2295
Estructura METÁLICA PLANTA BAJA | PINTURA ASFÁLTICA 18 LITROS | XCPIMPTPIAS18LTLAMG |  |  | 0.068306 | 0.068306 | 0.068306 | 0.068306 | tachos | 46854 | 0 | 0 | 3200.4098 | 3200.4098 | 3200.4098 | 3200.4098
Estructura METÁLICA PLANTA BAJA | HERRER TORNILLO AUTO 14-50-A16 | HETOR0014.50A16 |  |  | 0.20492 | 0.20492 | 0.20492 | 0.20492 | caja de 100 | 10840 | 0 | 0 | 2221.3115 | 2221.3115 | 2221.3115 | 2221.3115
Estructura METÁLICA PLANTA ALTA | E. EST CUAD 100 X 100 X 2.50 LC | ESC0100X100X2.5 |  |  | 0 | 0 |  |  | caños | 114047 | 0 | 0 | 0 | 0 | 0 | 0
Estructura METÁLICA PLANTA ALTA | E. EST CUAD 100 X 100 X 2.50 LC | ESC0100X100X2.5 |  |  | 0 | 0 |  |  | caños | 114047 | 0 | 0 | 0 | 0 | 0 | 0
Estructura METÁLICA PLANTA ALTA | E. PERFIL C 140 X 60 X 20 X 2.00 | PC00140X60X2.0 |  |  | 0.55556 | 0.55556 | 0.55556 | 0.55556 | caños | 124981 | 0 | 0 | 69433.8889 | 69433.8889 | 69433.8889 | 69433.8889
Estructura METÁLICA PLANTA ALTA | Panel Foil Roof 50 mm Trapezoidal Cincalum/ Cara int Foil Blanco | ChapaFoilroof |  | 3.3 | 3.3 | 3.3 | 3.3 | 3.3 | m2 | 39400.9275 | 0 | 130023.0608 | 130023.0608 | 130023.0608 | 130023.0608 | 130023.0608
Estructura METÁLICA PLANTA ALTA | Tornillo y capeloto | Tornillo y Capeloto |  | 1.089 | 1.089 | 1.089 | 1.089 | 1.089 | m2 | 938.355 | 0 | 1021.8686 | 1021.8686 | 1021.8686 | 1021.8686 | 1021.8686
Estructura METÁLICA PLANTA ALTA | SELLADOR POLIU FLEXPU GRISX300 | XCSEW99-1025 |  | 0.25761 | 0.25761 | 0.25761 | 0.25761 | 0.25761 | m2 | 15165 | 0 | 3906.6745 | 3906.6745 | 3906.6745 | 3906.6745 | 3906.6745
Estructura METÁLICA CONSUMIBLES | ELECTRODO CONARCO 13A - 2.50 | ELCO0013A02.5 |  | 0 | 0 | 0 | 0 | 0 | kg | 10452 | 0 | 0 | 0 | 0 | 0 | 0
Estructura METÁLICA CONSUMIBLES | THINNER 500 X LITRO | XPTHDTH500 |  | 0 | 0 | 0 | 0 | 0 | litros | 2907 | 0 | 0 | 0 | 0 | 0 | 0
Estructura METÁLICA CONSUMIBLES | ANTIOX COLOR X 4LT (GRISESPAC) | ANTCOL00X4LT(G) |  | 0.14947 | 0.14947 | 0.14947 | 0.14947 | 0.14947 | tachos | 26457 | 0 | 3954.4396 | 3954.4396 | 3954.4396 | 3954.4396 | 3954.4396
Estructura METÁLICA CONSUMIBLES | DISC ABR 114.30 X 1.60 X 22.20 | DIAB00114.3X1.6 |  | 1.2456 | 1.2456 | 1.2456 | 1.2456 | 1.2456 | discos | 1778 | 0 | 2214.5978 | 2214.5978 | 2214.5978 | 2214.5978 | 2214.5978
Estructura METÁLICA CONSUMIBLES | DISC ABR 228.60 X 1.90 X 22.00 | DIAB00228.6X1.9 |  | 0.31139 | 0.31139 | 0.31139 | 0.31139 | 0.31139 | discos | 4801 | 0 | 1494.9781 | 1494.9781 | 1494.9781 | 1494.9781 | 1494.9781
Estructura vigas | H. CONSTRUCCION DN 10 | CODN0010 | [5 empty] | 0 | varillas | 200 | 0 | 0 | 0 | 0 | 0 | 0
Estructura vigas | H. CONSTRUCCION DN 6 | CODN006 | [5 empty] | 0 | varillas | 4320 | 0 | 0 | 0 | 0 | 0 | 0
Estructura columnas | H. CONSTRUCCION DN 10 | CODN0010 | [5 empty] | 0 | varillas | 11542.09 | 0 | 0 | 0 | 0 | 0 | 0
Estructura columnas | H. CONSTRUCCION DN 6 | CODN006 | [5 empty] | 0 | varillas | 4320 | 0 | 0 | 0 | 0 | 0 | 0
Estructura | ALAMBRE NEG N°17 | ALNE0017 | [5 empty] | 0 | kg | 2909 | 0 | 0 | 0 | 0 | 0 | 0
Estructura | ALAMBRE NEG N°14 | ALNE0014 | [5 empty] | 0 | kg | 2769 | 0 | 0 | 0 | 0 | 0 | 0
Estructura | H. Servicio de bomba | HormiH21bomba | [5 empty] | 0 | servicio | 289800 | [5 empty] | 0
Estructura | H. Hormigon H 21 | HormiH21 | [5 empty] | 0 | m3 | 90090 | 0 | 0 | 0 | 0 | 0 | 0
Estructura PÉRGOLA | E. EST CUAD 100 X 100 X 2.50 LC | ESC0100X100X2.5 | 5 | 5 | 5 | 5 | 5 | 5 | caños | 200 | 1000 | 1000 | 1000 | 1000 | 1000 | 1000
Estructura PÉRGOLA | E. PLATINAS 200 X 200 CHAPA 3/16` | XCPLIV20X20X316 | 4 | 4 | 4 | 4 | 4 | 4 | platinas | 6142 | 24568 | 24568 | 24568 | 24568 | 24568 | 24568
Estructura PÉRGOLA | EST REC 50 X 70 X 2.50 LC | ESC050X70X2.5 | 6 | 6 | 6 | 6 | 6 | 6 | caños | 64993 | 389958 | 389958 | 389958 | 389958 | 389958 | 389958
Estructura PÉRGOLA | ANTIOX COLOR X 4LT (GRISESPAC) | ANTCOL00X4LT(G) | 0.55556 | 0.55556 | 0.55556 | 0.55556 | 0.55556 | 0.55556 | tachos | 26457 | 14698.3333 | 14698.3333 | 14698.3333 | 14698.3333 | 14698.3333 | 14698.3333
Estructura PÉRGOLA | ELECTRODO CONARCO 13A - 2.50 | ELCO0013A02.5 | 5 | 5 | 5 | 5 | 5 | 5 | kg | 10452 | 52260 | 52260 | 52260 | 52260 | 52260 | 52260
Estructura COCHERA | E. EST CUAD 100 X 100 X 2.50 LC | PC00160X60X2.0 | 5 | 5 | 5 | 5 | 5 | 5 | caños | 133016 | 665080 | 665080 | 665080 | 665080 | 665080 | 665080
Estructura COCHERA | E. PLATINAS 200 X 200 CHAPA 3/16` | XCPLIV20X20X316 | 4 | 4 | 4 | 4 | 4 | 4 | platinas | 6142 | 24568 | 24568 | 24568 | 24568 | 24568 | 24568
Estructura COCHERA | EST REC 50 X 70 X 2.50 LC | ESC050X70X2.5 | 7 | 7 | 7 | 7 | 7 | 7 | caños | 64993 | 454951 | 454951 | 454951 | 454951 | 454951 | 454951
Estructura COCHERA | ANTIOX COLOR X 4LT (GRISESPAC) | ANTCOL00X4LT(G) | 0.45455 | 0.45455 | 0.45455 | 0.45455 | 0.45455 | 0.45455 | tachos | 26457 | 12025.9091 | 12025.9091 | 12025.9091 | 12025.9091 | 12025.9091 | 12025.9091
Estructura COCHERA | ELECTRODO CONARCO 13A - 2.50 | ELCO0013A02.5 | 5 | 5 | 5 | 5 | 5 | 5 | kg | 10452 | 52260 | 52260 | 52260 | 52260 | 52260 | 52260
ESCALERA | H. MALLA Q 188 - 6MM ( 15 X 15 ) - (2,4 X 6) | MAQ188006 | 2 | 2 | 2 |  |  | 2 | mallas | 88034 | 176068 | 176068 | 176068 | 0 | 0 | 176068
ESCALERA | ARENA ANCHORIS X 6 MTS | XCARRARENA6M | 1 | 1 | 1 |  |  | 1 | viajes | 111154 | 111154 | 111154 | 111154 | 0 | 0 | 111154
ESCALERA | RIPIO X 6 MTS | XCRIA6MRIPIO | 1 | 1 | 1 |  |  | 1 | viajes | 111154 | 111154 | 111154 | 111154 | 0 | 0 | 111154
ESCALERA | CEMENTO CPP 30 BOLSA 50 KG | XCEMCPC40B50 | 72 | 72 | 72 |  |  | 72 | bolsas | 5400 | 388800 | 388800 | 388800 | 0 | 0 | 388800
ESCALERA | FENOLICO INDUST 18MM 1,22X2,44 | XCFEBFENO3 | 6 | 6 | 6 |  |  | 6 | fenólicos | 31282 | 187692 | 187692 | 187692 | 0 | 0 | 187692
ESCALERA | TIRANT ALAM SCEPILL3`X3`X2,2M | XCTIBALFAJ3 | 30 | 30 | 30 |  |  | 30 | alfajía | 700 | 21000 | 21000 | 21000 | 0 | 0 | 21000
CHURRASQUERA | TEJUELA REFRACTARIA 27MM | XCTESTER27 | 0 | 0 | 0 | 0 | 0 | 0 | ladrillos | 200 | 0 | 0 | 0 | 0 | 0 | 0
CHURRASQUERA | ADHESIVO W.TEC REFRACTAR 20KG | XCADW940045 | 0 | 0 | 0 | 0 | 0 | 0 | Bolsas | 33021.64 | 0 | 0 | 0 | 0 | 0 | 0
CASSASIP | ALFAJIA ALAMO 2 CANTOS CEPILL 1` X 4` X 2,2 MTS.- | XCALBALFAJ10 | 0 |  |  | 0 |  |  | alfajía | 2061 |  |  |  | 0
CASSASIP | ALFAJ ALAM SCEPILL 1/2"X3"X2,2M | XCALBALFAJ1 | 0 |  |  | 0 |  |  | alfajia | 2061 |  |  |  | 0
CASSASIP | Tornillo SKS 12/140 | Tornillo SKS 12/140 | 0 |  |  | 0 |  |  | tornillos | 30 |  |  |  | 0
CASSASIP | Placa de 90 | XCPACASSASIP | 0 |  |  | 0 |  |  | SIP90 | 79000 |  |  |  | 0
CASSASIP | Tornillo HTS550 5mmx50mm | Tornillo HTS550 5mmx50mm | 0 |  |  | 0 |  |  | tornillos | 40 |  |  |  | 0
CASSASIP | ALFAJ ALAM SCEPILL 1/2"X3"X2,2M | XCALBALFAJ1 | 0 |  |  | 0 |  |  | alfajia | 2061 |  |  |  | 0
CASSASIP | Basecoat bolsa 30Kg Weber | Basecoat bolsa 30Kg Weber | 0 |  |  | 0 |  |  | alfajia | 24500
CASSASIP | Wichi membrana Hidrófuga Roofing 30m2 (1,2 x 26m) | Wichi membrana Hidrófuga Roofing 30m2 (1,2 x 26m) | 0 |  |  | 0 |  |  | alfajia | 19000
CASSASIP | EPS 30mm 20Kg/m3 x m2 Mastropor (13 planchas 2m x1m) | EPS 30mm 20Kg/m3 x m2 Mastropor (13 planchas 2m x1m) | 0 |  |  | 0 |  |  | alfajia | 3200
CASSASIP | Sostenedor EPS | Sostenedor EPS | 0 |  |  | 0 |  |  | alfajia | 21 |  |  |  | 0
Steel Framing | OSB 9,5mm x 1,22 x 2,44 Estructural | OSB 9,5mm x 1,22 x 2,44 Estructural | 0 |  |  |  | 0 |  | unidad | 19000 |  |  |  |  | 0
Steel Framing | PL 12,5mm Placo Premium | PL 12,5mm Placo Premium | 0 |  |  |  | 0 |  | unidad | 37000 |  |  |  |  | 0
Steel Framing | Cinta de papel x 75m | Cinta de papel x 75m | 0 |  |  |  | 0 |  | unidad | 2700 |  |  |  |  | 0
Steel Framing | PGC 100x0,9x6 | PGC 100x0,9x6 | 0 |  |  |  | 0 |  | unidad | 24000 |  |  |  |  | 0
Steel Framing | PGU100 x 0,9x 6 | PGU100 x 0,9x 6 | 0 |  |  |  | 0 |  | unidad | 20000 |  |  |  |  | 0
Steel Framing | Cantonera 2.6m metálica | Cantonera 2.6m metálica | 0 |  |  |  | 0 |  | unidad | 1900 |  |  |  |  | 0
Steel Framing | Masilla 28Kg Quimix | Masilla 28Kg Quimix | 0 |  |  |  | 0 |  | unidad | 21000 |  |  |  |  | 0
Steel Framing | EPS 30mm 20Kg/m3 x m2 Mastropor (13 planchas 2m x1m) | EPS 30mm 20Kg/m3 x m2 Mastropor (13 planchas 2m x1m) | 0 |  |  |  | 0 |  | unidad | 3200 |  |  |  |  | 0
Steel Framing | Malla de Fibra 120gr x 50m2 ROLLO (1m x 50m) | Malla de Fibra 120gr x 50m2 ROLLO (1m x 50m) | 0 |  |  |  | 0 |  | unidad | 19000 |  |  |  |  | 0
Steel Framing | Wichi membrana Hidrófuga Roofing 30m2 (1,2 x 26m) | Wichi membrana Hidrófuga Roofing 30m2 (1,2 x 26m) | 0 |  |  |  | 0 |  | unidad | 19000 |  |  |  |  | 0
Steel Framing | Basecoat bolsa 30Kg Weber | Basecoat bolsa 30Kg Weber | 0 |  |  |  | 0 |  | unidad | 24500 |  |  |  |  | 0
Steel Framing | Espuma PU Expansive 750ml Fischer | Espuma PU Expansive 750ml Fischer | 0 |  |  |  | 0 |  | unidad | 9800 |  |  |  |  | 0
Steel Framing | Taco 8mm c/tope | Taco 8mm c/tope | 0 |  |  |  | 0 |  | unidad | 20 |  |  |  |  | 0
Steel Framing | T Fix 5,2 x 44,5 mm (10x1 3/4) | T Fix 5,2 x 44,5 mm (10x1 3/4) | 0 |  |  |  | 0 |  | unidad | 20 |  |  |  |  | 0
Steel Framing | T 1 Mecha 8x9/16 | T 1 Mecha 8x9/16 | 0 |  |  |  | 0 |  | unidad | 20 |  |  |  |  | 0
Steel Framing | T 2 Aguja | T 2 Aguja | 0 |  |  |  | 0 |  | unidad | 11 |  |  |  |  | 0
Steel Framing | Banda Acústica 3mm x 10cm Isolant | Banda Acústica 3mm x 10cm Isolant | 0 |  |  |  | 0 |  | rollo | 12000 |  |  |  |  | 0
Steel Framing | Sostenedor EPS | Sostenedor EPS | 0 |  |  |  | 0 |  | unidad | 21 |  |  |  |  | 0
Steel Framing | Lana Acustiber 21,84 m2 ( Muro) | Lana Acustiber 21,84 m2 ( Muro) | 0 |  |  |  | 0 |  | unidad | 96000 |  |  |  |  | 0
Steel Framing | T Fix 3,8 x 57,2 mm (6x2 1/4) | T Fix 3,8 x 57,2 mm (6x2 1/4) | 0 |  |  |  | 0 |  | unidad | 20 |  |  |  |  | 0
Steel Framing | T 1 Aguja 8x9/16 | T 1 Aguja 8x9/16 | 0 |  |  |  | 0 |  | unidad | 20 |  |  |  |  | 0
PANELIZADO | P. PANELES EPS - 10 cm - C/malla | XCPACPSN10-300 | 0 | 0 | 0 |  |  |  | panel | 110962.8 | 0 | 0 | 0 | 0 | 0 | 0
PANELIZADO | P. PANELES EPS Reforzado - 12 cm - C/malla | XCPACPSN12-300 | 1.6667 | [5 empty] | panel | 143122.5462 | 238537.5771 | 0 | 0 | 0 | 0 | 0
PANELIZADO - San Juan | P. MALLA PLANA 20 X 116 (REFUERZO VENTANAS) | XCMACMAP | 0 | 0 | 0 |  |  |  | mallas | 4044 | 0 | 0 | 0 | 0 | 0 | 0
PANELIZADO | P. Malla en U - CASSAFORMA | XCMACRGU-12 | 0 | 0 | 0 |  |  |  | mallas | 4941.3461 | 0 | 0 | 0 | 0 | 0 | 0
PANELIZADO | P. MALLA PLANA 20 X 116 (REFUERZO VENTANAS) | XCMACMAP | 0 | 0 | 0 |  |  |  | mallas | 4044 | 0 | 0 | 0 | 0 | 0 | 0
PANELIZADO | P. MALLA ANGULAR 20 X 20 X 116 | XCMACMA-20 | 0 | 0 | 0 |  |  |  | mallas | 4259.3618 | 0 | 0 | 0 | 0 | 0 | 0
PANELIZADO | P. Malla MAE | XCMACMAE | 0 | 0 | 0 |  |  |  | mallas | 17767.2965 | 0 | 0 | 0 | 0 | 0 | 0
PANELIZADO | DISC ABR 114.30 X 1.60 X 22.20 | DIAB00114.3X1.6 | 1.6667 | 1.6667 | 1.6667 |  |  |  | discos | 1778 | 2963.3333 | 2963.3333 | 2963.3333 | 0 | 0 | 0
PANELIZADO | P. ELASTÓMERO PARA REVOQUE PROYECTADO | XCEL00027 | 0.083333 | 0.083333 | 0.083333 |  |  |  | tachos | 155527.35 | 12960.6125 | 12960.6125 | 12960.6125 | 0 | 0 | 0
PANELIZADO | P.FIBRAS POLIPROP 12x600gr PARA REVOQUE | XCFIF12600 | 0.20833 | 0.20833 | 0.20833 |  |  |  | 600 gr | 11870 | 2472.9167 | 2472.9167 | 2472.9167 | 0 | 0 | 0
PANELIZADO | ANCLAJE QUIMICO | XCANW99-2006 | 0 | 0 | 0 |  |  |  | Anclajes | 38862.45 | 0 | 0 | 0 | 0 | 0 | 0
PANELIZADO | H. CONSTRUCCION DN 8 | CODN008 | 0 | 0 | 0 |  |  |  | varillas | 7386 | 0 | 0 | 0 | 0 | 0 | 0
REVOQUE | CEMENTO CPP 30 BOLSA 50 KG | XCEMCPC40B50 | 1.5 | 1.5 | 1.5 |  |  | 1.5 | bolsas | 5400 | 8100 | 8100 | 8100 | 0 | 0 | 8100
REVOQUE | ARENA ANCHORIS X 6 MT-TER. | XCARRARENA6M | 0.05 | 0.05 | 0.05 |  |  | 0.05 | viajes | 111154 | 5557.7 | 5557.7 | 5557.7 | 0 | 0 | 5557.7
REVOQUE | RAFIA (VERDE) 1,85 M - XMT | XCRATRAF1.9X1 | 0 | 0 | 0 |  |  | 0 | m | 1551 | 0 | 0 | 0 | 0 | 0 | 0
REVOQUE | SELLADOR POLIU WEBER FLEX PU GRIS X 300-A 2 | XCSEW99-1025 | 0 | 0 | 0 |  |  | 0 | plomos | 15165 | 0 | 0 | 0 | 0 | 0 | 0
LADRILLO | Ladrillo | xcladrillo | [5 empty] | 0 | ladrillos | 200 |  |  |  |  | 0 | 0
Losa | H. Servicio de bomba | HormiH21bomba | 0 |  |  |  |  | 0 | servicio | 289800 | 0 | 0 | 0 | 0 | 0 | 0
Losa | H. Hormigon H 21 | HormiH21 | 0 |  |  |  |  | 0 | m3 | 90090 | 0 | 0 | 0 | 0 | 0 | 0
CARPETA DE NIVELACIÓN | ARENA ANCHORIS X 6 MT-TER. | XCARRARENA6M | 0 | 0 | 0 | 0 | 0 | 0 | viajes | 111154 | 0 | 0 | 0 | 0 | 0 | 0
CARPETA DE NIVELACIÓN | Bolsa de Tergopol molido 1/5 m3 | Xctergopolmolido | 0 |  |  |  |  | 0 | bolsas | 5632.02 | 0 | 0 | 0 | 0 | 0 | 0
CARPETA DE NIVELACIÓN | CEMENTO CPP 30 BOLSA 50 KG | XCEMCPC40B50 | 0 | 0 | 0 | 0 | 0 | 0 | bolsas | 5400 | 0 | 0 | 0 | 0 | 0 | 0
REVOQUE FINO | CEMENTO CPP 30 BOLSA 50 KG | XCEMCPC40B50 | 0 | 0 | 0 |  |  | 0 | unidad | 5400 | 0 | 0 | 0 | 0 | 0 | 0
REVOQUE FINO | CAL HIDRATADA SUPERIOR | XCCAS40-14-0001 | 0 | 0 | 0 |  |  | 0 | unidad | 5329 | 0 | 0 | 0 | 0 | 0 | 0
REVOQUE FINO | Arena Fina | XCARRARENAFINA6M | 0 | 0 | 0 |  |  | 0 | viajes | 194485 | 0 | 0 | 0 | 0 | 0 | 0
VEREDINES | ARENA ANCHORIS X 6 MT-TER. | XCARRARENA6M | 0 | 0 | 0 | 0 | 0 | 0 | viajes | 111154 | 0 | 0 | 0 | 0 | 0 | 0
VEREDINES | RIPIO X 6 MTS | XCRIA6MRIPIO | 0 | 0 | 0 | 0 | 0 | 0 | viajes | 111154 | 0 | 0 | 0 | 0 | 0 | 0
VEREDINES | CEMENTO CPP 30 BOLSA 50 KG | XCEMCPC40B50 | 0 | 0 | 0 | 0 | 0 | 0 | bolsas | 5400 | 0 | 0 | 0 | 0 | 0 | 0
VEREDINES | H. MALLA Q 188 - 6MM ( 15 X 15 ) - (2,4 X 6) | MAQ188006 | 0 | 0 | 0 | 0 | 0 | 0 | mallas | 88034 | 0 | 0 | 0 | 0 | 0 | 0
ENTRADA PEATONAL Y VEHICULAR | CEMENTO CPP 30 BOLSA 50 KG | XCEMCPC40B50 | 0 | 0 | 0 | 0 | 0 | 0 | bolsas | 5400 | 0 | 0 | 0 | 0 | 0 | 0
ENTRADA PEATONAL Y VEHICULAR | H. MALLA Q 188 - 6MM ( 15 X 15 ) - (2,4 X 6) | MAQ188006 | 0 | 0 | 0 | 0 | 0 | 0 | mallas | 88034 | 0 | 0 | 0 | 0 | 0 | 0
CIERRE DEFINITIVO | AL TEJ.ROMB N°14 50 X 2MTX15MT | ALRO001463X2X15 | 0 | 0 | 0 | 0 | 0 | 0 | ml | 120889 | 0 | 0 | 0 | 0 | 0 | 0
CIERRE DEFINITIVO | HERRER LOIA ART. 0211 | HELO00211 | 0 | 0 | 0 | 0 | 0 | 0 | tensores | 15000 | 0 | 0 | 0 | 0 | 0 | 0
CIERRE DEFINITIVO | RAFIA (VERDE) 1,85 M - XMT | XCRATRAF1.9X1 | 0 | 0 | 0 | 0 | 0 | 0 | m | 1551 | 0 | 0 | 0 | 0 | 0 | 0
CIERRE DEFINITIVO | H. CONSTRUCCION DN 8 | CODN008 | 0 | 0 | 0 | 0 | 0 | 0 | barras | 7386 | 0 | 0 | 0 | 0 | 0 | 0
CIERRE DEFINITIVO | H. CONSTRUCCION DN 6 | CODN006 | 0 | 0 | 0 | 0 | 0 | 0 | barras | 4320 | 0 | 0 | 0 | 0 | 0 | 0
CIERRE DEFINITIVO | CEMENTO CPP 30 BOLSA 50 KG | XCEMCPC40B50 | 0 | 0 | 0 | 0 | 0 | 0 | bolsas | 5400 | 0 | 0 | 0 | 0 | 0 | 0
IMPERMEABILIZACIÓN | MEMBRANA LIQ TECHOS L X20 BLAN | XCMEW944011 | -0.6 | [5 empty] | tachos | 73600 | -44160 | 0 | 0 | 0 | 0 | 0
IMPERMEABILIZACIÓN | GARGOLA | XCGAPGARGOLA4020 | 0 | [5 empty] | gargolas | 0 | 0 | 0 | 0 | 0 | 0 | 0
IMPERMEABILIZACIÓN | MEMBRANA ALUMINIO FLEX KOVERTECH 40 KGS.-C1 | XCMEKMT450 | 0 | 0 | 0 | 0 | 0 | 0 | rollo | 42610 | 0 | 0 | 0 | 0 | 0 | 0
IMPERMEABILIZACIÓN | GOTERO GALVANIZ CHAPA 30 N° 140 (9,5-3-1-1)-E 4 | XCGOEGOT301402 | 0 | 0 | 0 | 0 | 0 | 0 | goteros | 4086 | 0 | 0 | 0 | 0 | 0 | 0
IMPERMEABILIZACIÓN | HERRER TORNILLO AUTO 14-50-A16 | HETOR0014.50A16 | 0 | 0.3 | 0.3 | 0.3 | 0.3 | 0.3 | caja de 100 | 10840 | 0 | 3252 | 3252 | 3252 | 3252 | 3252
IMPERMEABILIZACIÓN | CINTA TRAMAD AUTOADHE 90M 70GR | XCCIC14103 | 0 | 0.3 | 0.3 | 0.3 | 0.3 | 0.3 | rollos | 10840 | 0 | 3252 | 3252 | 3252 | 3252 | 3252
IMPERMEABILIZACIÓN | MASILLA BASECOAT 25KG | XCMAS60404357 | 0 | 0.6 | 0.6 | 0.6 | 0.6 | 0.6 | bolsas | 12000 | 0 | 7200 | 7200 | 7200 | 7200 | 7200
CIELORRASO de Placa de Yeso | PLACA YESO AP 9.5X1,2X2,4 | XCPLV97-100020 | 0 | 0 | 0 | 0 | 0 | 0 | placas | 42465 | 0 | 0 | 0 | 0 | 0 | 0
CIELORRASO de Placa de Yeso | PLACA YESO PLACO STD 12,5MM (1,20M X 2,40M)-E 4 | XCPLP95-210040 | 12 | 12 | 12 | 12 | 12 | 12 | placas | 7000 | 84000 | 84000 | 84000 | 84000 | 84000 | 84000
CIELORRASO de Placa de Yeso | PERFIL CANTONERA | XCPES269101 | 0 | 0 | 0 | 0 | 0 | 0 | perfiles | 900 | 0 | 0 | 0 | 0 | 0 | 0
CIELORRASO de Placa de Yeso | SOLERA 35MM X 2.6 M | XCSOS11201 | 0 | 0 | 0 | 0 | 0 | 0 | unidad | 3712 | 0 | 0 | 0 | 0 | 0 | 0
CIELORRASO de Placa de Yeso | Buña perimetral | XCBUS269103 | 0 | 0 | 0 | 0 | 0 | 0 | buñas | 3631 | 0 | 0 | 0 | 0 | 0 | 0
CIELORRASO de Placa de Yeso | MONTANTE 35MM X 2.6 M | XCMOS11101 | 0 | 0 | 0 | 0 | 0 | 0 | unidad | 4235 | 0 | 0 | 0 | 0 | 0 | 0
CIELORRASO de Placa de Yeso | TORNILLO DA 8X1/2" MECHA (T1) | XFTOETDAM8X12 | 0 | 0 | 0 | 0 | 0 | 0 | unidad | 17.1 | 0 | 0 | 0 | 0 | 0 | 0
CIELORRASO de Placa de Yeso | TORNILLO DRYW 6X1" RF AGUJA T2 | XFTOETDRFA6X1 | 0 | 0 | 0 | 0 | 0 | 0 | unidad | 13.56 | 0 | 0 | 0 | 0 | 0 | 0
CIELORRASO de Placa de Yeso | MASILLA PLACO LPU X 28 KG- | XCMAP97-310010 | 0 | 0 | 0 | 0 | 0 | 0 | tachos | 49896 | 0 | 0 | 0 | 0 | 0 | 0
CIELORRASO de Placa de Yeso | CINTA DE PAPEL X 150 MTS | XCCIC14102 | 0 | 0 | 0 | 0 | 0 | 0 | unidad | 2000 | 0 | 0 | 0 | 0 | 0 | 0
CIELORRASO de Placa de Yeso | TACO PLASTICO 8MM | XFTAP38009 | 0 | 0 | 0 | 0 | 0 | 0 | unidad | 27.75 | 0 | 0 | 0 | 0 | 0 | 0
CIELORRASO de Placa de Yeso | DISC ABR 114.30 X 1.60 X 22.20 | DIAB00114.3X1.6 | 0 | 0 | 0 | 0 | 0 | 0 | unidad | 1778 | 0 | 0 | 0 | 0 | 0 | 0
CIELORRASO de Placa de Yeso | Tornillo c/frs Fix5x45 | XFTOETF5X45 | 0 | 0 | 0 | 0 | 0 | 0 | unidad | 38 | 0 | 0 | 0 | 0 | 0 | 0
Cielorraso de Yeso suspendido | CLAVO PTA PARIS 2 1/2` | CLPP002.5 | 0 | 0 | 0 | 0 | 0 | 0 | kg | 2925 | 0 | 0 | 0 | 0 | 0 | 0
Cielorraso de Yeso suspendido | CLAVO PTA PARIS 2 | CLPP002 | 0 | 0 | 0 | 0 | 0 | 0 | kg | 2319.8276 | 0 | 0 | 0 | 0 | 0 | 0
Cielorraso de Yeso suspendido | Yeso YEMACO Bolsa x 40kg | YESOYEMA40kg | 0 | 0 | 0 | 0 | 0 | 0 | bolsas | 11700 | 0 | 0 | 0 | 0 | 0 | 0
Cielorraso de Yeso suspendido | Met dep yeso 450 (o,75 x2) | MDOOYE45007x | 0 | 0 | 0 | 0 | 0 | 0 | paquete de 10 | 4319.38 | 0 | 0 | 0 | 0 | 0 | 0
Cielorraso de Yeso suspendido | ALFAJ ALAM SCEPILL1"X4"X2,2M | XCALBALFAJ10 | 0 | 0 | 0 | 0 | 0 | 0 | tablas | 2061 | 0 | 0 | 0 | 0 | 0 | 0
Cielorraso de Yeso suspendido | ALFAJ ALAM SCEPILL2"X2"X2,2M | XCALBALFAJ9 | 0 | 0 | 0 | 0 | 0 | 0 | alfajía | 1757.4 | 0 | 0 | 0 | 0 | 0 | 0
Cielorraso de Yeso suspendido | Clavo de Acero CP 50x3.3 | XFCLF611060 | 0 | 0 | 0 | 0 | 0 | 0 | caja | 0 | 0 | 0 | 0 | 0 | 0 | 0
Cielorraso de Yeso suspendido | ALAMBRE NEG N°14 | ALNE0014 | 0 | 0 | 0 | 0 | 0 | 0 | kg | 2769 | 0 | 0 | 0 | 0 | 0 | 0
Cielorraso de Yeso suspendido | ALAMBRE NEG N°17 | ALNE0017 | 0 | 0 | 0 | 0 | 0 | 0 | kg | 2909 | 0 | 0 | 0 | 0 | 0 | 0
Cielorraso de Yeso suspendido | DISC ABR 114.30 X 1.60 X 22.20 | DIAB00114.3X1.6 | 0 | 0 | 0 | 0 | 0 | 0 | kg | 1778 | 0 | 0 | 0 | 0 | 0 | 0
Tabiques Livianos | PLACA YESO AP 9.5X1,2X2,4 | XCPLV97-100020 | 7.128 | 7.128 | 7.128 | 7.128 | 7.128 | 7.128 | placa | 42465 | 302690.52 | 302690.52 | 302690.52 | 302690.52 | 302690.52 | 302690.52
Tabiques Livianos | SOLERA 70MM X 2.6 M | XCSOS11202 | 3.8593 | 3.8593 | 3.8593 | 3.8593 | 3.8593 | 3.8593 | unidad | 5105.9523 | 19705.5144 | 19705.5144 | 19705.5144 | 19705.5144 | 19705.5144 | 19705.5144
Tabiques Livianos | MONTANTE 70MM X 2.6 M | XCMOS11102 | 13.2203 | 13.2203 | 13.2203 | 13.2203 | 13.2203 | 13.2203 | unidad | 5604.7955 | 74097.296 | 74097.296 | 74097.296 | 74097.296 | 74097.296 | 74097.296
Tabiques Livianos | TORNILLO DA 8X1/2" MECHA (T1) | XFTOETDAM8X12 | 98.8881 | 98.8881 | 98.8881 | 98.8881 | 98.8881 | 98.8881 | unidad | 17.1 | 1690.9871 | 1690.9871 | 1690.9871 | 1690.9871 | 1690.9871 | 1690.9871
Tabiques Livianos | TORNILLO DRYW 6X1" RF AGUJA T2 | XFTOETDRFA6X1 | 327.2034 | 327.2034 | 327.2034 | 327.2034 | 327.2034 | 327.2034 | unidad | 13.56 | 4436.878 | 4436.878 | 4436.878 | 4436.878 | 4436.878 | 4436.878
Tabiques Livianos | MASILLA PLACO LPU X 28 KG- | XCMAP97-310010 | 0.52881 | 0.52881 | 0.52881 | 0.52881 | 0.52881 | 0.52881 | tachos | 49896 | 26385.6814 | 26385.6814 | 26385.6814 | 26385.6814 | 26385.6814 | 26385.6814
Tabiques Livianos | PERFIL CANTONERA | XCPES269101 | 5.4 | 5.4 | 5.4 | 5.4 | 5.4 | 5.4 | cantonera | 900 | 4860 | 4860 | 4860 | 4860 | 4860 | 4860
Tabiques Livianos | CINTA DE PAPEL X 150 MTS | XCCIE1181 | 0.88136 | 0.88136 | 0.88136 | 0.88136 | 0.88136 | 0.88136 | unidad | 700 | 616.9492 | 616.9492 | 616.9492 | 616.9492 | 616.9492 | 616.9492
Tabiques Livianos | TACO PLASTICO 8MM | XFTAP38009 | 41.8644 | 41.8644 | 41.8644 | 41.8644 | 41.8644 | 41.8644 | unidad | 27.75 | 1161.7373 | 1161.7373 | 1161.7373 | 1161.7373 | 1161.7373 | 1161.7373
Tabiques Livianos | Tornillo c/frs Fix5x45 | XFTOETF5X45 | 41.8644 | 41.8644 | 41.8644 | 41.8644 | 41.8644 | 41.8644 | unidad | 38 | 1590.8475 | 1590.8475 | 1590.8475 | 1590.8475 | 1590.8475 | 1590.8475
PISOS | PASTINA W.COLOR CLA 2KNIEVE | XCPAW921200 | 0 | 0 | 0 | 0 | 0 | 0 | cajas de 5 kg | 500 | 0 | 0 | 0 | 0 | 0 | 0
PISOS | DISCO PORCELANATO PREMIUM 4" | XFDITTP115 | 0 | 0 | 0 | 0 | 0 | 0 | discos | 33502.24 | 0 | 0 | 0 | 0 | 0 | 0
PISOS | PORCELANATO PARA PISOS Y GALERIA | A definir | 12 | 12 | 12 | 12 | 12 | 12 | m2 | 0 | 0 | 0 | 0 | 0 | 0 | 0
PISOS | PORCELANATO PARA PAREDES DE BAÑO | A definir | 27 | 27 | 27 | 27 | 27 | 27 | m2 | 0 | 0 | 0 | 0 | 0 | 0 | 0
PISOS | PORCELANATO PARA LAVANDERÍA | A definir | 4 | 4 | 4 | 4 | 4 | 4 | m2 | 0 | 0 | 0 | 0 | 0 | 0 | 0
PISOS | PORCELANATO PARA ZOCALOS | A definir | 0 | 0 | 0 | 0 | 0 | 0 | m2 | 0 | 0 | 0 | 0 | 0 | 0 | 0
PISOS | ADHESIVO PORCE FLEX HOLCIM | xcadh10075564 | 0 | 0 | 0 | 0 | 0 | 0 | bolsas | 9400 | 0 | 0 | 0 | 0 | 0 | 0
Otros | Feltes | XCFLETES | 0 | 0 | 0 | 0 | 0 | 0 | fletes | 15000 | 0 | 0 | 0 | 0 | 0 | 0
Otros | Contendores | XCCOTCONTRES | 0 | 0 | 0 | 0 | 0 | 0 | contenedores | 47424 | 0 | 0 | 0 | 0 | 0 | 0

## M.O
[19 empty] | 0 | 0 | 0 | 0 | 0 | 0
[19 empty] | 4328244 | 4223208 | 4300032 | 4521456 | 4521456 | 4219452
[19 empty] | CASSAFORMA | CASSAFORMA + LTN | STEEL CONCRETE | CASSASIP | Steel Framing | Ladrillo
[9 empty] | 0 | 0 | 0 | 0 | 0 | 0
|  |  |  | Aumento | 10% | [21 empty] | Mes 1 |  | Mes 2 |  | Mes 3 |  | Mes 4 |  | Mes 5 |  | Mes 6 |  | Mes 7 |  | Mes 8 |  | Mes 9 |  | Mes 10 |  | Mes 11 |  | Mes 12
Etapa | Responsable | Etapa | Cant. | unidad | $/unidad | Costo M.O | % | Margen | CASSAFORMA | CASSAFORMA+LTN | STEEL CONCRETE | CASSASIP | Steel Framinng | LADRILLO | N° | DENOMINACION | UN | CANTIDAD | CASSAFORMA | CASSAFORMA + LTN | STEEL CONCRETE | CASSASIP | Steel Framing | Ladrillo | % INC. | 60500000 | 1 | 2 | 3 | 4 | 5 | 6 | 7 | 8 | 9 | 10 | 11 | 12 | 13 | 14 | 15 | 16 | 17 | 18 | 19 | 20 | 21 | 22 | 23 | 24 | SUMA | REVISIÓN
Etapa Temprana | Etapa temprana | Cierre perimetral provisorio. | 0 | global | 61600 | 0 | 0% | 0 | 0 | 0 | 0 | 0 | 0 | 0 | 1 | TRABAJOS PRELIMINARES | [34 empty] | 0 | 0
Etapa Temprana | Electricista | Tablero de obra. | 0 | global | 84700 | 0 | 0% | 0 | 0 | 0 | 0 | 0 | 0 | 0 | 1-1 | Cierre perimetral de obra (provisorio), replanteo, armado obrador | Gl | 1 | 0 | 0 | 0 | 0 | 0 | 0 | 0% | 0 | 1: 0 | 0 | 0
Etapa Temprana | Plomero | Instalación cloacal. | 0 | global | 462000 | 0 | 0% | 0 | 0 | 0 | 0 | 0 | 0 | 0 | 1-2 | Tablero de obra, puesta a tierra | Gl | 1 | 0 | 0 | 0 | 0 | 0 | 0 | 0% | 0 | 1: 0 | 0 | 0
Etapa Temprana | Plomero | Instalación pluvial con bajada de pluviales | 0 | global | 246400 | 0 | 0% | 0 | 0 | 0 | 0 | 0 | 0 | 0 | 2 | FUNDACIONES | [34 empty] | 0 | 0
Etapa Temprana | Plomero | Pozo infiltración. | 0 | global | 215600 | 0 | 0% | 0 | 0 | 0 | 0 | 0 | 0 | 0 | 2-1 | Huella de la casa | Gl | 1 | 50820 | 50820 | 50820 | 50820 | 50820 | 54000 | 1.174% | 710359.6747 | 1: 236786.5582; 2: 236786.5582; 3: 236786.5582 | 710359.6747 | 0
Etapa Temprana | Plomero | Pozo séptico. | 0 | globlal | 385000 | 0 | 0% | 0 | 0 | 0 | 0 | 0 | 0 | 0 | 2-2 | Pérgola o galería | Gl | 1 | 101640 | 101640 | 101640 | 101640 | 101640 | 101640 | 2.348% | 1420719.3495 | 2: 710359.6747; 3: 710359.6747 | 1420719.3495 | 0
FUNDACIONES | Albañilería | Platea. (Fundación) | 3 | m2 | 8470 | 25410 | 1.125% | 25410 | 50820 | 50820 | 50820 | 50820 | 50820 |  | 2-3 | Cochera dentro de la línea municipal | Gl | 1 | 50820 | 50820 | 50820 | 50820 | 50820 | 50820 | 1.174% | 710359.6747 | 3: 355179.8374; 4: 355179.8374 | 710359.6747 | 0
FUNDACIONES | Albañilería | Bases aisladas | 0 | bases | 12600 | 0 | 0% | 0 | [5 empty] | 0 | 3 | Cerramiento | [34 empty] | 0 | 0
FUNDACIONES | Albañilería | Zapatas corridas, relleno, armado de vigas y contrapiso | 3 | m2 | 9000 | 27000 | 1.195% | 27000 | [5 empty] | 54000 | 3-1 | Planta de muros | Gl | 1 | 0 | 0 | 0 | 0 | 0 | 0 | 0% | 0 | 4: 0; 5: 0; 6: 0; 7: 0 | 0 | 0
FUNDACIONES | Albañilería | Platea - Pérgolas. | 6 | m2 | 8470 | 50820 | 2.25% | 50820 | 101640 | 101640 | 101640 | 101640 | 101640 | 101640 | 3-2 | Panelizado de detalles y molduras varias | Gl | 1 | 60984 | 60984 | 60984 | 60984 | 60984 | 60984 | 1.409% | 852431.6097 | 7: 852431.6097 | 852431.6097 | 0
FUNDACIONES | Albañilería | Platea - Cochera. | 3 | m2 | 8470 | 25410 | 1.125% | 25410 | 50820 | 50820 | 50820 | 50820 | 50820 | 50820 | 3-3 | Losa Cassaforma | Gl | 1 | 48048 | 0 | 0 | 0 | 0 | 0 | 1.11% | 671612.7834 | 5: 223870.9278; 6: 223870.9278; 7: 223870.9278 | 671612.7834 | 0
FUNDACIONES | Albañilería | Hogar con garganta y ladrillo refractario. | 3 | global | 246400 | 739200 | 32.72% | 739200 | 1478400 | 1478400 | 1478400 | 1478400 | 1478400 | 1478400 | 3-4 | Tabique de Durlock | Gl | 1 | 77616 | 77616 | 77616 | 77616 | 77616 | 77616 | 1.793% | 1084912.9578 | 13: 1084912.9578 | 1084912.9578 | 0
Estructura | Metalúrgico | Estructura planta baja. | 3 | m2 | 8800 | 26400 | 1.169% | 26400 |  |  | 52800 | 52800 | 52800 |  | 4 | ESTRUCTURA | [34 empty] | 0 | 0
Estructura | Metalúrgico | Fenólico o chapa en entrepiso o techo (pintura asfáltica). | 3 | m2 | 2156 | 6468 | 0.2863% | 6468 |  | 12936 | 12936 | 12936 | 12936 | 12936 | 4-1 | Planta baja | Gl | 1 | 0 | 0 | 52800 | 52800 | 52800 | 0 | 0% | 0 | 5: 0; 6: 0; 7: 0; 8: 0 | 0 | 0
Estructura | Metalúrgico | Estructura planta alta. | 3 | m2 | 8800 | 26400 | 1.169% | 26400 |  | 52800 | 52800 | 52800 | 52800 |  | 4-2 | Planta alta | Gl | 1 | 0 | 52800 | 52800 | 52800 | 52800 | 0 | 0% | 0 | 7: 0; 8: 0; 9: 0; 10: 0 | 0 | 0
Estructura | Metalúrgico | Fenólico o chapa en techo. | 3 | m2 | 2926 | 8778 | 0.3886% | 8778 |  | 17556 | 17556 | 17556 | 17556 | 17556 | 4-3 | Cochera | Gl | 1 | 52800 | 52800 | 52800 | 52800 | 52800 | 52800 | 1.22% | 738036.0257 | 16: 738036.0257 | 738036.0257 | 0
Estructura | Panelizadores | Panelizado de planta baja y panta alta. | 0 | m2 | 3388 | 0 | 0% | 0 | 0 | 0 | 0 | 0 |  |  | 4-4 | Pérgola - galería -aleros | Gl | 1 | 105600 | 105600 | 105600 | 105600 | 105600 | 105600 | 2.44% | 1476072.0514 | 17: 1476072.0514 | 1476072.0514 | 0
Estructura | Panelizadores | Panelizado de viga galería y cochera. | 9 | ml | 3388 | 30492 | 1.35% | 30492 | 60984 | 60984 | 60984 | 60984 | 60984 | 60984 | 5 | REVOQUES | [34 empty] | 0 | 0
Estructura | Panelizadores | Panelizado de losa Cassaforma. | 6 | ml | 4004 | 24024 | 1.063% | 24024 | 48048 | [5 empty] | 5-1 | Revoque grueso planta baja | Gl | 1 | 0 | 0 | 0 | 0 | 0 | 0 | 0% | 0 | 6: 0; 7: 0; 8: 0; 9: 0; 10: 0 | 0 | 0
Estructura | Ladrillo | Vigas y columnas PB | 0 | ml | 10010 | 0 | 0% | 0 | [5 empty] | 0 | 5-2 | Revoque grueso planta alta | Gl | 1 | 0 | 0 | 0 | 0 | 0 | 0 | 0% | 0 | 8: 0; 9: 0; 10: 0; 11: 0; 12: 0 | 0 | 0
Estructura | Ladrillo | Cierre con ladrillos PB | 0 | m2 | 6600 | 0 | 0% | 0 | [5 empty] | 0 | 5-3 | Revoque de losa en cara inferior | Gl | 1 | 77616 | 0 | 0 | 0 | 0 | 0 | 1.793% | 1084912.9578 | 13: 1084912.9578 | 1084912.9578 | 0
Estructura | Ladrillo | Vigas y columnas PA | 0 | ml | 7700 | 0 | 0% | 0 | [5 empty] | 0 | 5-4 | Llenado de losa cara exterior con hormigón elaborado | Gl | 1 | 16800 | 0 | 0 | 0 | 0 | 0 | 0.3881% | 234829.6445 | 9: 234829.6445 | 234829.6445 | 0
Estructura | Ladrillo | Cierre con ladrillos PA | 0 | m2 | 6930 | 0 | 0% | 0 | [5 empty] | 0 | 5-5 | Entrefino o fino interior | Gl | 1 | -310464 | -310464 | -310464 | 0 | 0 | -310464 | -7.173% | -4339651.8311 | 11: -1446550.6104; 12: -1446550.6104; 13: -1446550.6104 | -4339651.8311 | 0
Estructura | Emplacado | Emplacado PB/ladrillo | 0 | m2 | 12000 | 0 | 0% | 0 |  |  |  | 0 | 0 |  | 5-6 | Hormigón Visto | Gl | 1 | 0 | 0 | 0 | 0 | 0 | 0 | 0% | 0 | 11: 0; 12: 0 | 0 | 0
Estructura | Emplacado | Emplacado PA/ladrillo | 0 | m2 | 12000 | 0 | 0% | 0 |  |  |  | 0 | 0 |  | 5-7 | Revoques de panelizado de detalles y molduras varias | Gl | 1 | 110880 | 110880 | 110880 | 0 | 0 | 110880 | 2.562% | 1549875.654 | 13: 774937.827; 14: 774937.827 | 1549875.654 | 0
Estructura | Plomero | Instalación agua. | 0 | global | 462000 | 0 | 0% | 0 | 0 | 0 | 0 | 0 | 0 | 0 | 5-8 | Molduras | Gl | 1 | 0 | 0 | 0 | 0 | 0 | 0 | 0% | 0 | 15: 0; 16: 0; 17: 0
Estructura | Plomero | Instalación gas, gabinete, ventilaciones. | 0 | global | 323400 | 0 | 0% | 0 | 0 | 0 | 0 | 0 | 0 | 0 | 6 | ESCALERA | [34 empty] | 0 | 0
Estructura | Plomero | Proyecto de Gas, factibilidad e inspecciones parciales. | 0 | global | 154000 | 0 | 0% | 0 | 0 | 0 | 0 | 0 | 0 | 0 | 6-1 | Escalera | Gl | 1 | 554400 | 554400 | 554400 | 554400 | 554400 | 554400 | 12.81% | 7749378.2698 | 15: 7749378.2698 | 7749378.2698 | 0
Estructura | Metalúrgico | Estructura cochera. | 3 | m2 | 8800 | 26400 | 1.169% | 26400 | 52800 | 52800 | 52800 | 52800 | 52800 | 52800 | 7 | CUBIERTA DE TECHOS | [34 empty] | 0 | 0
Estructura | Metalúrgico | Estructura pérgola - galería - aleros. | 6 | m2 | 8800 | 52800 | 2.337% | 52800 | 105600 | 105600 | 105600 | 105600 | 105600 | 105600 | 7-1 | Fenólico o chapa en entrepiso o techo ( pintura asfáltica) | Gl | 1 | 0 | 12936 | 12936 | 12936 | 12936 | 12936 | 0% | 0 | 9: 0 | 0 | 0
Estructura | Electricista | Instalación eléctrica baja y media tensión. | 0 | global | 13200 | 0 | 0% | 0 | 0 | 0 | 0 | 0 | 0 | 0 | 7-2 | Fenólico o chapa en techo. | Gl | 1 | 0 | 17556 | 17556 | 17556 | 17556 | 17556 | 0% | 0 | 15: 0 | 0 | 0
Revoques | Albañilería -Panelizado | Revoque grueso planta baja. | 0 | m2 | 5852 | 0 | 0% | 0 | 0 | 0 | 0 |  |  | 0 | 7-3 | Impermeabilización de techo | Gl | 1 | 0 | 0 | 0 | 0 | 0 | 0 | 0% | 0 | 14: 0 | 0 | 0
Revoques | Albañilería -Panelizado | Revoque grueso planta alta. | 0 | m2 | 6468 | 0 | 0% | 0 | 0 | 0 | 0 |  |  | 0 | 7-4 | Colocación de gotero | Gl | 1 | 0 | 0 | 0 | 0 | 0 | 0 | 0% | 0 | 14: 0 | 0 | 0
Revoques | Albañilería -Panelizado | Revoque de losa en cara inferior Cassaforma. | 6 | m2 | 6468 | 38808 | 1.718% | 38808 | 77616 | [5 empty] | 8 | CONTRAPISOS, VEREDINES, BANQUINAS Y TERMINACIÓN DE COCHERA | [34 empty] | 0 | 0
Revoques | Albañilería -Panelizado | Llenado de losa en cara exterior Cassaforma. | 3 | m2 | 2800 | 8400 | 0.3718% | 8400 | 16800 | [5 empty] | 8-1 | Carpeta de nivelación planta baja | Gl | 1 | 36960 | 36960 | 36960 | 36960 | 36960 | 36960 | 0.8539% | 516625.218 | 15: 516625.218 | 516625.218 | 0
Revoques | Albañilería -Panelizado | Entrefino o fino interior. | -50.4 | m2 | 3080 | -155232 | -6.871% | -155232 | -310464 | -310464 | -310464 |  |  | -310464 | 8-2 | Carpeta de nivelación planta alta o nivelacion de cubierta. | Gl | 1 | 45864 | 0 | 24024 | 45864 | 45864 | 45864 | 1.06% | 641084.9296 | 15: 641084.9296 | 641084.9296 | 0
Revoques | Albañilería -Panelizado | Entrefino o fino interior. Exterior de PA | 0 | m2 | 3200 | 0 | 0% | 0 | 0 | 0 | 0 |  |  | 0 | 8-3 | Banquinas | Gl | 1 | 0 | 0 | 0 | 0 | 0 | 0 | 0% | 0 | 16: 0 | 0 | 0
Revoques | Albañilería -Panelizado | Carpeta de entrepiso o pendiente de techo. | 3 | m2 | 4004 | 12012 | 0.5317% | 12012 | 24024 |  | 24024 | 24024 | 24024 | 24024 | 8-4 | Puente vehicular y veredines de acceso a la casa fuera de la línea municipal | Gl | 1 | 0 | 0 | 0 | 0 | 0 | 0 | 0% | 0 | 16: 0 | 0 | 0
Revoques | Albañilería - Techo | Nivelación carpeta de techo en Cassaforma | 3 | m2 | 3640 | 10920 | 0.4834% | 10920 | 21840 |  |  | 21840 | 21840 | 21840 | 8-5 | Veredines | Gl | 1 | 0 | 0 | 0 | 0 | 0 | 0 | 0% | 0 | 17: 0 | 0 | 0
Revoques | Albañilería | Escalera. | 1 | global | 277200 | 277200 | 12.27% | 277200 | 554400 | 554400 | 554400 | 554400 | 554400 | 554400 | 9 | PISOS Y ZÓCALOS | [34 empty] | 0 | 0
Revoques | Albañilería | Hormigón visto. | 0 | m2 | 13860 | 0 | 0% | 0 | 0 | 0 | 0 |  |  | 0 | 9-1 | Porcelanato y zócalos en planta baja | Gl | 1 | 600600 | 600600 | 600600 | 600600 | 600600 | 600600 | 13.88% | 8395159.7923 | 17: 2798386.5974; 18: 2798386.5974; 19: 2798386.5974 | 8395159.7923 | 0
Revoques | Albañilería -Panelizado | Revoques en perímetro galerías y cochera. | 9 | ml | 6160 | 55440 | 2.454% | 55440 | 110880 | 110880 | 110880 |  |  | 110880 | 9-2 | Porcelanato y zócalos en planta alta | Gl | 1 | 46200 | 46200 | 46200 | 46200 | 46200 | 46200 | 1.067% | 645781.5225 | 18: 215260.5075; 19: 215260.5075; 20: 215260.5075 | 645781.5225 | 0
Revoques | Albañilería | Vereda peatonal paralelo a la calle <1m. | 0 | ml | 6600 | 0 | 0% | 0 | 0 | 0 | 0 | 0 | 0 | 0 | 9-3 | Revestimiento baños | Gl | 1 | 1122660 | 1122660 | 1122660 | 1122660 | 1122660 | 1122660 | 25.94% | 15692490.9963 | 19: 7846245.4982; 20: 7846245.4982 | 15692490.9963 | 0
Revoques | Albañilería | Carpeta de nivelación para porcelanato en planta baja. | 6 | m2 | 3080 | 18480 | 0.818% | 18480 | 36960 | 36960 | 36960 | 36960 | 36960 | 36960 | 10 | CIELORRASOS | [34 empty] | 0 | 0
Revoques | Albañilería | Moldura de techo | FALSE | m2 | 5940 | 0 | 0% | 0 | 0 | 0 | 0 | 0 | 0 | 0 | 10-1 | Suspendido de Durlock planta baja | Gl | 1 | 0 | 0 | 0 | 0 | 0 | 0 | 0% | 0 | 16: 0; 17: 0; 18: 0 | 0 | 0
Revoques | Albañilería | Moldura de de aberturas | FALSE | m2 | 3300 | 0 | 0% | 0 | 0 | 0 | 0 | 0 | 0 | 0 | 10-2 | Suspendido de Durlock planta alta | Gl | 1 | 0 | 0 | 0 | 0 | 0 | 0 | 0% | 0 | 17: 0; 18: 0; 19: 0 | 0 | 0
Revoques | Albañilería | Banquinas. | 0 | ml | 4004 | 0 | 0% | 0 | 0 | 0 | 0 | 0 | 0 | 0 | 10-1 | Suspendido de yeso en planta baja | Gl | 1 | 0 | 0 | 0 | 0 | 0 | 0 | 0% | 0 | 16: 0; 17: 0; 18: 0 | 0 | 0
Revoques | Albañilería | Puente vehicular y veredines de acceso a la casa fuera de la línea municipal. | 0 | m2 | 5929 | 0 | 0% | 0 | 0 | 0 | 0 | 0 | 0 | 0 | 10-2 | Suspendido de yeso en planta alta | Gl | 1 | 0 | 0 | 0 | 0 | 0 | 0 | 0% | 0 | 17: 0; 18: 0; 19: 0 | 0 | 0
Revoques | Albañilería | Veredines perimetrales. | 0 | ml | 6600 | 0 | 0% | 0 | 0 | 0 | 0 | 0 | 0 | 0 | 10-3 | Cajones y corte de pintura | Gl | 1 | 0 | 0 | 0 | 0 | 0 | 0 | 0% | 0 | 19: 0; 20: 0 | 0 | 0
Revoques | Albañilería | Cierre definitivo. | 0 | ml | 6622 | 0 | 0% | 0 | 0 | 0 | 0 | 0 | 0 | 0 | 11 | INSTALACIÓN SANITARIA | [34 empty] | 0 | 0
Revoques | Plomero | Tanques enterrados terminados con viga de hormigón y chupón. | 0 | global | 231000 | 0 | 0% | 0 | 0 | 0 | 0 | 0 | 0 | 0 | 11-1 | Instalación cloacal | Gl | 1 | 0 | 0 | 0 | 0 | 0 | 0 | 0% | 0 | 2: 0; 3: 0 | 0 | 0
Revoques | Albañilería - Techo | Impermeabilización de techo. | 0 | rollos | 6600 | 0 | 0% | 0 | 0 |  |  | 0 | 0 | 0 | 11-2 | Instalación pluviales | Gl | 1 | 0 | 0 | 0 | 0 | 0 | 0 | 0% | 0 | 3: 0; 10: 0 | 0 | 0
Revoques | Albañilería - Techo | Impermeabilización de techo en Steel Concrete. | 0 | rollos | 6600 | 0 | 0% | 0 |  | 0 | 0 | 0 | 0 | 0 | 11-3 | Pozo infiltración y vinculación | Gl | 1 | 0 | 0 | 0 | 0 | 0 | 0 | 0% | 0 | 2: 0 | 0 | 0
Revoques | Albañilería - Techo | Colocación de gotero. | 0 | ml | 1540 | 0 | 0% | 0 | 0 | 0 | 0 | 0 | 0 | 0 | 11-4 | Pozo séptico y vinculación | Gl | 1 | 0 | 0 | 0 | 0 | 0 | 0 | 0% | 0 | 3: 0 | 0 | 0
Terminaciones | Durlero | Cielorraso suspendido de Durlock en planta baja. | 0 | m2 | 3696 | 0 | 0% | 0 | 0 | 0 | 0 | 0 | 0 | 0 | 11-5 | Distribución agua fría y caliente con vinculación a tanques | Gl | 1 | 0 | 0 | 0 | 0 | 0 | 0 | 0% | 0 | 7: 0; 8: 0 | 0 | 0
Terminaciones | Durlero | Cielorraso suspendido de Durlock en planta alta. | 0 | m2 | 3696 | 0 | 0% | 0 | 0 | 0 | 0 | 0 | 0 | 0 | 12 | INSTALACIÓN ELÉCTRICA | [34 empty] | 0 | 0
Terminaciones | Yesero | Cielorraso suspendido de Yeso en planta baja. | 0 | m2 | 6160 | 0 | 0% | 0 | 0 | 0 | 0 | 0 | 0 | 0 | 12-1 | Instalación eléctrica baja y media tensión | Gl | 1 | 0 | 0 | 0 | 0 | 0 | 0 | 0% | 0 | 7: 0; 9: 0; 11: 0; 23: 0 | 0 | 0
Terminaciones | Yesero | Cielorraso suspendido de Yeso en planta alta. | 0 | m2 | 6160 | 0 | 0% | 0 | 0 | 0 | 0 | 0 | 0 | 0 | 13 | GAS | [34 empty] | 0 | 0
Terminaciones | Yesero | Corte de pintura. | 0 | ml | 6930 | 0 | 0% | 0 | 0 | 0 | 0 | 0 | 0 | 0 | 13-1 | Proyecto de gas, factibilidad e inspecciones | Gl | 1 | 0 | 0 | 0 | 0 | 0 | 0 | 0% | 0 | 1: 0; 5: 0; 11: 0; 22: 0 | 0 | 0
Terminaciones | Yesero | Cajones cortineros. | 0 | ml | 7700 | 0 | 0% | 0 | 0 | 0 | 0 | 0 | 0 | 0 | 13-2 | Armado de gas, gabinete y ventilaciones | Gl | 1 | 0 | 0 | 0 | 0 | 0 | 0 | 0% | 0 | 4: 0 | 0 | 0
Terminaciones | Durlero | Tabique de Durlock. | 9 | m2 | 4312 | 38808 | 1.718% | 38808 | 77616 | 77616 | 77616 | 77616 | 77616 | 77616 | 14 | OTROS | [34 empty] | 0 | 0
Terminaciones | Ceramista | Porcelanato en planta baja. | 3 | m2 | 7700 | 23100 | 1.023% | 23100 | 46200 | 46200 | 46200 | 46200 | 46200 | 46200 | 14-1 | Cierre definitivo (30 % palos, 30% tela, 30% viga inferior, 10% desencofrado) | Gl | 1 | 0 | 0 | 0 | 0 | 0 | 0 | 0% | 0 | 20: 0; 21: 0 | 0 | 0
Terminaciones | Ceramista | Zócalos de planta baja. | 0 | ml | 1232 | 0 | 0% | 0 | 0 | 0 | 0 | 0 | 0 | 0 | 14-2 | Churrasquera - Hogar | Gl | 1 | 1478400 | 1478400 | 1478400 | 1478400 | 1478400 | 1478400 | 34.16% | 20665008.7195 | 14: 20665008.7195 | 20665008.7195 | 0
Terminaciones | Ceramista | Porcelanato en planta alta. | 3 | m2 | 7700 | 23100 | 1.023% | 23100 | 46200 | 46200 | 46200 | 46200 | 46200 | 46200 | 14-3 | Riego | Gl | 1 | 0 | 0 | 0 | 0 | 0 | 0 | 0% | 0 | 22: 0; 23: 0 | 0 | 0
Terminaciones | Ceramista | Zócalos de planta alta. | 0 | ml | 1232 | 0 | 0% | 0 | 0 | 0 | 0 | 0 | 0 | 0 | 14-4 | Pintura | Gl | 1 | 0 | 0 | 0 | 0 | 0 | 0 | 0% | 0 | 20: 0; 21: 0; 22: 0; 23: 0 | 0 | 0
Terminaciones | Ceramista | Porcelanato en galería. | 6 | m2 | 7700 | 46200 | 2.045% | 46200 | 92400 | 92400 | 92400 | 92400 | 92400 | 92400 | 14-5 | Instalación eléctrica en jardines | Gl | 1 | 0 | 0 | 0 | 0 | 0 | 0 | 0% | 0 | 21: 0 | 0 | 0
Terminaciones | Ceramista | Revestimiento de escalera. | 1 | global | 231000 | 231000 | 10.23% | 231000 | 462000 | 462000 | 462000 | 462000 | 462000 | 462000 | 14-6 | Instalación de artefactos sanitarios, eléctricos, termotanque y extractor de cocina | Gl | 1 | 0 | 0 | 0 | 0 | 0 | 0 | 0% | 0 | 22: 0 | 0 | 0
Terminaciones | Ceramista | Porcelanato en pared de cocina y zócalo de mueble de cocina. | 0 | global | 41580 | 0 | 0% | 0 | 0 | 0 | 0 | 0 | 0 | 0 | 14-7 | Limpieza de tanques, cloacas, limpieza final de obra | Gl | 1 | 0 | 0 | 0 | 0 | 0 | 0 | 0% | 0 | 22: 0 | 0 | 0
Terminaciones | Ceramista | Revestimiento de baños. | 3 | baños | 187110 | 561330 | 24.85% | 561330 | 1122660 | 1122660 | 1122660 | 1122660 | 1122660 | 1122660 | [10 empty] | 100% | 60500000 | 236786.5582 | 947146.233 | 1302326.0703 | 355179.8374 | 223870.9278 | 223870.9278 | 1076302.5375 | 0 | 234829.6445 | 0 | -1446550.6104 | -1446550.6104 | 1498213.1322 | 21439946.5465 | 8907088.4174 | 738036.0257 | 4274458.6488 | 3013647.1049 | 10859892.6031 | 8061506.0057 | 0 | 0 | 0 | 0 | 60500000 | 0
|  |  |  | Costo Directo |  | 2259168 | 100% | 2259168 | 4328244 | 4223208 | 4300032 | 4521456 | 4521456 | 4219452 | [12 empty] | 1 | 2 | 3 | 4 | 5 | 6 | 7 | 8 | 9 | 10 | 11 | 12 | 13 | 14 | 15 | 16 | 17 | 18 | 19 | 20 | 21 | 22 | 23 | 24
|  |  |  | Valorización (O*CD) |  | 2259168
Los trabajos empezados tienen los precios ya acordados, se actuliza el saldo Prox actulizacion en Marzo
| PRECIOS 31/12/2023 a 1/03/2024 |  |  |  | 2024-03-01
| Gremio | DETALLE DE COSTOS DE MANO DE OBRA | unidad | Costo/unidad | Costo/unidad
| Plomero | Instalación agua | global | 420000
| Plomero | Instalación cloacal. | global | 420000
| Plomero | Instalación pluvial con bajada de pluviales | global | 224000
| Plomero | Proyecto de Gas, factibilidad e inspecciones parciales. | global | 140000
| Plomero | Instalación gas, gabinete, ventilaciones. | global | 294000
| Plomero | Tanque enterrado, terminado con viga de hormigón y chupón. | tanques | 210000
| Plomero | Pozo infiltración. | pozo | 196000
| Plomero | Pozo séptico. | pozo | 350000
| Electricista | Electricidad | unitario | 12000
| Electricista | Poste obra | unitario | 77000
| Electricista | Conexión de artefactos eléctricos | global | 1820
| Albañilería | Platea | m2 | 7700
| Albañilería | Zapata corrida con pintura asfaltica, relleno y llenado | m2 | 9000
| Albañilería | Cierre perimetral provisorio | global | 56000
| Albañilería | Excavación de pozo y armado de canasto, lleno 1x1x1 | unidad | 12600
| Albañilería | Viga o Columna encofrada y llenada | ml | 8400
| Albañilería | Membrana con pintura asfáltica | rollo | 6000
| Albañilería | Columna 40x40xml | ml | 9100
| Albañilería | Escalera de Hormigón | global | 252000
| Albañilería | Hogar con garganta y ladrillo refractario. | global | 224000
| Albañilería | Revoque grueso planta baja | m2 | 5320
| Albañilería | Revoque grueso planta alta | m2 | 5880
| Albañilería | Revoque fino planta alta exterior | m2 | 3200
| Albañilería | Revoque entrefino o fino interior y exterior en PB | m2 | 2800
| Albañilería | Carpeta en planta alta o nivelación | m2 | 3640
| Albañilería | Carpeta en planta baja | m2 | 2800
| Albañilería | Hormigón visto en PB | m2 | 12600
| Albañilería | Hormigón visto en PA | m2 | 12600
| Albañilería | Hormigón visto por metro lineal | ml | 12600
| Albañilería | Revoque (galería o cochera) 3 caras | ml | 5600
| Albañilería | Colocación de gotero | ml | 1400
| Albañilería | Veredines con matacantos y terminación llaneada o alisada. | ml | 6000
| Albañilería | Babeta | ml | 2500
| Albañilería | Recuadro de viga superior o coronamiento | ml | 3640
| Albañilería | Recuadro de aberturas, puertas | ml | 1680
| Albañilería | Banquinas | ml | 3640
| Albañilería | Revestimiento de pluviales con malla de metal desplegado | ml | 5600
| Albañilería | Molduras de techo | ml | 5400
| Albañilería | Molduras de puertas y ventanas | ml | 3000
| Albañilería | Cierre definitivo | ml | 6020
| Albañilería - Cassaforma | Panelizado por m2 de superficie | m2 | 3080
| Albañilería - cassaforma | Soldado, atado de paneles internos por ml | ml | 3080
| Albañilería - cassaforma | Panelizado por m2 de superficie en parapeto | m2 | 2800
| Albañilería - cassaforma | Panelizado de losa | m2 | 3640
| Albañilería - cassaforma | Armado de columnas o vigas, llenado y encofrado por metro lineal | ml | 4200
| Ladrillo | Viga o Columna encofrada y llenada | ml | 9100
| Ladrillo | Cierre con ladrillos | m2 | 6000
| Emplacado | Base Coat + EPS + OSB + Lana de Vidrio + PLaca | m2 | 7700
| Ceramista | Porcelanato | m2 | 7000
| Ceramista | Muros de baño | m2 | 6300
| Ceramista | Zócalos | ml | 1120
| Ceramista | Porcelanato en la escalera | global | 210000
| Metalúrgico | Estructura (platinas, tensores y pórticos) | m2 | 8000
| Metalúrgico | Pérgolas | m2 | 8000
| Metalúrgico | Colocación de fenólico | m2 | 1960
| Metalúrgico | Colocación de techo de chapa, con zingueria | m2 | 2660
| Metalúrgico | Colocación de zingueria | ml | 2100
| Metalúrgico | Tensores diagonales | por X | 8400
| Yesero | Cielorraso de yeso | m2 | 5600
| Yesero | Cielorraso de yeso: moldura perimetral | m2 | 6300
| Yesero | Corte de pintura | ml | 7000
| Yesero | Cortinero | ml | 7700
| Durlero | Cielorraso de yeso "esquinero | unidad | 1260
| Durlero | Cielorraso de Durlock | m2 | 3360
| Durlero | cajón de cortinero | global | 5600
| Durlero | Tabique de durlock | m2 | 3920
| 1. Certificado | Pago quincenal, se certifica el día previo a hasta las 12:00 pm, con el arquitecto de la obra. Informandose en el grupo.
| 2. Informe de Certificado | Todo certificado informado posterior a las 12 hs en cada grupo interno, (Ej: 12:01), se pagará el proximo día habil de la semana siguiente
| 3. Pago certificado | En la quincena se paga el certificado menos el adelanto. Se pagará el 90% del certificado el ultimo dia laboral y el 10% restante tras aprobación de las actividades certificadas, aporpabadas por el arquitecto, el siguietne día hábil.
Note on F7: ====== ID#AAAAPfgRIbo Microsoft Office User (2021-09-27 14:40:03) COLOCAR VALOR PORCENTUAL

## Servicios
|  | Cocina | 0 | unidades | 2000000 | 0
|  | Lavanderia | 0 | unidades | 600000 | 0 |  | Etiquetas de fila | Suma de Costo
|  | Baño de visita | 0 | unidades | 600000 | 0 |  | 0
|  | Baños | 0 | unidades | 700000 | 0 |  | Agua | #VALUE!
|  | Cantidad de aires acondicionados | 3 | unidades |  | 0 |  | Aires | 22.75
|  | Pozo septico | 0 | unidades | 300000 | 0 |  | Artefacto | 13
|  | Cisternas | 0 | unidades | 1200000 | 0 |  | Cloaca | #VALUE!
|  | Pluviales | 0 | unidades | 800000 | 0 |  | Electricidad | 3703
|  | Gas | 0 | unidades | 1000000 | 0 |  | Gas | 104
[6 empty] | 0 |  | (en blanco)
[8 empty] | Artefactos | 2
[8 empty] | Total general | #VALUE!
DETALLE | Ite, | Detalle | Baño de visitas | Baño | Vent. | COCINA | Lavand | Pluviales | Cisterna | Externo | Pozo Sèptico |  |  |  |  | codigo | Tipo | Detalle | Baño de visitas | Baño | Vent. | COCINA | Lavand | Pluviales | Cisterna | Externo | Pozo Sèptico | Libre | Libre | Libre | Libre | Libre | Cantidad | $/unidad | Costo
1806 | Agua | Buje de 110 a 63 | 1 | 2 |  | 1 | 1 | [8 empty] | 1806 | Agua | Buje de 110 a 63 | 0 | 0 | 0 | 0 | 0 | 0 | 0 | 0 | 0 | [5 empty] | 0 | #N/A | #N/A
14694 | Agua | Cámara de inpeccion de 60x60 | [7 empty] | 2 | [5 empty] | 14694 | Agua | Cámara de inpeccion de 60x60 | 0 | 0 | 0 | 0 | 0 | 0 | 0 | 2 | 0 | [5 empty] | 2 | #N/A | #N/A
1840 | Agua | Caño cámara de 110 |  |  | 1 |  |  | 5 | [7 empty] | 1840 | Agua | Caño cámara de 110 | 0 | 0 | 0 | 0 | 0 | 0 | 0 | 0 | 0 | [5 empty] | 0 | #N/A | #N/A
1840 | Agua | Caño de 110 | 1 | 1 | 0 | 3 | 1 | 8 | 3 | 7 | 1 |  |  |  |  | 1840 | Agua | Caño de 110 | 0 | 0 | 0 | 0 | 0 | 0 | 0 | 7 | 0 | [5 empty] | 7 | #N/A | #N/A
1774 | Agua | Caño 40 |  |  |  | 1 | [9 empty] | 1774 | Agua | Caño 40 | 0 | 0 | 0 | 0 | 0 | 0 | 0 | 0 | 0 | [5 empty] | 0 | #N/A | #N/A
1775 | Agua | Caño de 50 |  |  |  | 1 | [9 empty] | 1775 | Agua | Caño de 50 | 0 | 0 | 0 | 0 | 0 | 0 | 0 | 0 | 0 | [5 empty] | 0 | #N/A | #N/A
1776 | Agua | Caño 63 |  |  |  | 1 | [9 empty] | 1776 | Agua | Caño 63 | 0 | 0 | 0 | 0 | 0 | 0 | 0 | 0 | 0 | [5 empty] | 0 | #N/A | #N/A
8348 | Agua | Cemento blanco ( por kg) | 1 | 1 | [11 empty] | 8348 | Agua | Cemento blanco ( por kg) | 0 | 0 | 0 | 0 | 0 | 0 | 0 | 0 | 0 | [5 empty] | 0 | 1276.73 | 0
4712 | Agua | Cilastic transparente | [7 empty] | 8 | [5 empty] | 4712 | Agua | Cilastic transparente | 0 | 0 | 0 | 0 | 0 | 0 | 0 | 8 | 0 | [5 empty] | 8 | #N/A | #N/A
1793 | Agua | Codo 110x110 hermba hermaba |  |  | 1 | 1 |  | 5 | [7 empty] | 1793 | Agua | Codo 110x110 hermba hermaba | 0 | 0 | 0 | 0 | 0 | 0 | 0 | 0 | 0 | [5 empty] | 0 | #N/A | #N/A
1789 | Agua | Codo 110x45 |  |  | 1 | [10 empty] | 1789 | Agua | Codo 110x45 | 0 | 0 | 0 | 0 | 0 | 0 | 0 | 0 | 0 | [5 empty] | 0 | #N/A | #N/A
1785 | Agua | Codo de 110 | [8 empty] | 4 |  |  |  |  | 1785 | Agua | Codo de 110 | 0 | 0 | 0 | 0 | 0 | 0 | 0 | 0 | 0 | [5 empty] | 0 | #N/A | #N/A
1794 | Agua | Codo de 110 con base | 1 | 1 | [11 empty] | 1794 | Agua | Codo de 110 con base | 0 | 0 | 0 | 0 | 0 | 0 | 0 | 0 | 0 | [5 empty] | 0 | #N/A | #N/A
1781 | Agua | Codo de 110 de 45 º | 2 | 2 |  |  | 2 | 10 |  |  | 4 |  |  |  |  | 1781 | Agua | Codo de 110 de 45 º | 0 | 0 | 0 | 0 | 0 | 0 | 0 | 0 | 0 | [5 empty] | 0 | #N/A | #N/A
1789 | Agua | Caño 40 | 2 | 4 |  | 2 | [9 empty] | 1789 | Agua | Caño 40 | 0 | 0 | 0 | 0 | 0 | 0 | 0 | 0 | 0 | [5 empty] | 0 | #N/A | #N/A
1778 | Agua | Codo de 40 a 45 |  | 8 |  | 2 | [9 empty] | 1778 | Agua | Codo de 40 a 45 | 0 | 0 | 0 | 0 | 0 | 0 | 0 | 0 | 0 | [5 empty] | 0 | #N/A | #N/A
1786 | Agua | Codo de 40 a 45 hermbra hembra | 2 | 2 |  |  | 8 | [8 empty] | 1786 | Agua | Codo de 40 a 45 hermbra hembra | 0 | 0 | 0 | 0 | 0 | 0 | 0 | 0 | 0 | [5 empty] | 0 | #N/A | #N/A
1782 | Agua | Codo de 40 hembra hembra | 2 | 6 |  |  | 4 | [8 empty] | 1782 | Agua | Codo de 40 hembra hembra | 0 | 0 | 0 | 0 | 0 | 0 | 0 | 0 | 0 | [5 empty] | 0 | #N/A | #N/A
1790 | Agua | Codo de 50 hembra hembra |  |  |  | 2 | [9 empty] | 1790 | Agua | Codo de 50 hembra hembra | 0 | 0 | 0 | 0 | 0 | 0 | 0 | 0 | 0 | [5 empty] | 0 | #N/A | #N/A
1780 | Agua | Codo de 63 a 45 |  | 2 |  | 2 | [9 empty] | 1780 | Agua | Codo de 63 a 45 | 0 | 0 | 0 | 0 | 0 | 0 | 0 | 0 | 0 | [5 empty] | 0 | #N/A | #N/A
1873 | Agua | Cupla de 40 | 1 | 2 | [11 empty] | 1873 | Agua | Cupla de 40 | 0 | 0 | 0 | 0 | 0 | 0 | 0 | 0 | 0 | [5 empty] | 0 | #N/A | #N/A
1874 | Agua | Caño 63 | 1 | 1 |  | 1 | [9 empty] | 1874 | Agua | Caño 63 | 0 | 0 | 0 | 0 | 0 | 0 | 0 | 0 | 0 | [5 empty] | 0 | #N/A | #N/A
1875 | Agua | Cupla de 110 | [5 empty] | 30 | [7 empty] | 1875 | Agua | Cupla de 110 | 0 | 0 | 0 | 0 | 0 | 0 | 0 | 0 | 0 | [5 empty] | 0 | #N/A | #N/A
17027 | Agua | Embudo de 110 con membrana (aguaduc) | [5 empty] | 5 | [7 empty] | 17027 | Agua | Embudo de 110 con membrana (aguaduc) | 0 | 0 | 0 | 0 | 0 | 0 | 0 | 0 | 0 | [5 empty] | 0 | #N/A | #N/A
1859 | Agua | Pieta de patio 110x63x40 (5 bocas) | 1 | 1 |  | 1 | 1 | [8 empty] | 1859 | Agua | Pieta de patio 110x63x40 (5 bocas) | 0 | 0 | 0 | 0 | 0 | 0 | 0 | 0 | 0 | [5 empty] | 0 | #N/A | #N/A
6024 | Agua | Pileta de patio 160x110 | [5 empty] | 8 | [7 empty] | 6024 | Agua | Pileta de patio 160x110 | 0 | 0 | 0 | 0 | 0 | 0 | 0 | 0 | 0 | [5 empty] | 0 | #N/A | #N/A
1810 | Agua | Ramal T de 110 |  |  |  | 1 |  |  |  |  | 2 |  |  |  |  | 1810 | Agua | Ramal T de 110 | 0 | 0 | 0 | 0 | 0 | 0 | 0 | 0 | 0 | [5 empty] | 0 | #N/A | #N/A
1822 | Agua | Ramal Y 110x110 |  |  | 1 | 2 |  | 5 |  | 13 | [5 empty] | 1822 | Agua | Ramal Y 110x110 | 0 | 0 | 0 | 0 | 0 | 0 | 0 | 13 | 0 | [5 empty] | 13 | #N/A | #N/A
1824 | Agua | Ramal Y 110x63 | 1 | 1 |  |  | 1 | [8 empty] | 1824 | Agua | Ramal Y 110x63 | 0 | 0 | 0 | 0 | 0 | 0 | 0 | 0 | 0 | [5 empty] | 0 | #N/A | #N/A
31491 | Agua | Rejilla abierta 8x8 | 1 | 1 | [11 empty] | 31491 | Agua | Rejilla abierta 8x8 | 0 | 0 | 0 | 0 | 0 | 0 | 0 | 0 | 0 | [5 empty] | 0 | #N/A | #N/A
16990 | Agua | Rejilla abierta 15x15 | 1 | 1 |  | 1 | 1 | [8 empty] | 16990 | Agua | Rejilla abierta 15x15 | 0 | 0 | 0 | 0 | 0 | 0 | 0 | 0 | 0 | [5 empty] | 0 | #N/A | #N/A
16992 | Agua | Rejilla ciega de 15x15 |  |  |  | 1 | [9 empty] | 16992 | Agua | Rejilla ciega de 15x15 | 0 | 0 | 0 | 0 | 0 | 0 | 0 | 0 | 0 | [5 empty] | 0 | #N/A | #N/A
797 | Agua | Sifon simple |  |  |  |  | 1 | [8 empty] | 797 | Agua | Sifon simple | 0 | 0 | 0 | 0 | 0 | 0 | 0 | 0 | 0 | [5 empty] | 0 | #N/A | #N/A
796 | Agua | Sifon doble |  |  |  | 1 | [9 empty] | 796 | Agua | Sifon doble | 0 | 0 | 0 | 0 | 0 | 0 | 0 | 0 | 0 | [5 empty] | 0 | #N/A | #N/A
4712 | Agua | Cilastic transparente | 1 | 1 | [11 empty] | 4712 | Agua | Cilastic transparente | 0 | 0 | 0 | 0 | 0 | 0 | 0 | 0 | 0 | [5 empty] | 0 | #N/A | #N/A
26537 | Agua | Sombrerete de 110 | [7 empty] | 8 | [5 empty] | 26537 | Agua | Sombrerete de 110 | 0 | 0 | 0 | 0 | 0 | 0 | 0 | 8 | 0 | [5 empty] | 8 | #N/A | #N/A
31622 | Agua | Tanque septico de 1100 lts | [8 empty] | 1 |  |  |  |  | 31622 | Agua | Tanque septico de 1100 lts | 0 | 0 | 0 | 0 | 0 | 0 | 0 | 0 | 0 | [5 empty] | 0 | #N/A | #N/A
1849 | Agua | Tapa DE PVC 110 con aro de goma | [8 empty] | 1 |  |  |  |  | 1849 | Agua | Tapa DE PVC 110 con aro de goma | 0 | 0 | 0 | 0 | 0 | 0 | 0 | 0 | 0 | [5 empty] | 0 | #N/A | #N/A
2885 | Agua | Tapa de PVC 110 | 2 | 2 |  | 2 | [9 empty] | 2885 | Agua | Tapa de PVC 110 | 0 | 0 | 0 | 0 | 0 | 0 | 0 | 0 | 0 | [5 empty] | 0 | #N/A | #N/A
2882 | Agua | Tapa de PVC 40 | 3 | 3 | [11 empty] | 2882 | Agua | Tapa de PVC 40 | 0 | 0 | 0 | 0 | 0 | 0 | 0 | 0 | 0 | [5 empty] | 0 | #N/A | #N/A
1774 | Agua | Caño 40 | 1 | 5 |  |  | 1 | [8 empty] | 1774 | Agua | Caño 40 | 0 | 0 | 0 | 0 | 0 | 0 | 0 | 0 | 0 | [5 empty] | 0 | #N/A | #N/A
1776 | Agua | Caño 63 | 1 | 1 | [11 empty] | 1776 | Agua | Caño 63 | 0 | 0 | 0 | 0 | 0 | 0 | 0 | 0 | 0 | [5 empty] | 0 | #N/A | #N/A
1777 | Agua | Caño 110 | 1 | 3 |  |  | 1 | 15 |  | 15 | 3 |  |  |  |  | 1777 | Agua | Caño 110 | 0 | 0 | 0 | 0 | 0 | 0 | 0 | 15 | 0 | [5 empty] | 15 | #N/A | #N/A
4711 | Agua | Tornillo para inodoro completo | 3 | 6 | [11 empty] | 4711 | Agua | Tornillo para inodoro completo | 0 | 0 | 0 | 0 | 0 | 0 | 0 | 0 | 0 | [5 empty] | 0 | #N/A | #N/A
798 | Agua | Aerosoles | 1 | 1 | 1 | 1 | 1 | [8 empty] | 798 | Agua | Aerosoles | 0 | 0 | 0 | 0 | 0 | 0 | 0 | 0 | 0 | [5 empty] | 0 | 1897.27 | 0
15529 | Agua | cinta métrica perforada (por metro) |  | 10 |  |  | 10 | [8 empty] | 15529 | Agua | cinta métrica perforada (por metro) | 0 | 0 | 0 | 0 | 0 | 0 | 0 | 0 | 0 | [5 empty] | 0 | #N/A | #N/A
15407 | Agua | Tonrillo del 8 |  | 25 |  |  | 25 | [8 empty] | 15407 | Agua | Tonrillo del 8 | 0 | 0 | 0 | 0 | 0 | 0 | 0 | 0 | 0 | [5 empty] | 0 | #N/A | #N/A
15420 | Agua | Taco del 8 |  | 25 |  |  | 25 | [8 empty] | 15420 | Agua | Taco del 8 | 0 | 0 | 0 | 0 | 0 | 0 | 0 | 0 | 0 | [5 empty] | 0 | #N/A | #N/A
DETALLE |  | AGUA | Baño de visitas | Baño | Vent. | COCINA | Lavand | Pluviales | Cisterna | Externo | Pozo Sèptico |  |  |  |  | codigo |  | AGUA | Baño de visitas | Baño | Vent. | COCINA | Lavand | Pluviales | Cisterna | Externo | Pozo Sèptico | [5 empty] | Cantidad | COSTO CON IVA | #VALUE!
26485 | Cloaca | Bomba Rowa para cisterna de 3 baños | [6 empty] | 1 | [6 empty] | 26485 | Cloaca | Bomba Rowa para cisterna de 3 baños | 0 | 0 | 0 | 0 | 0 | 0 | 0 | 0 | 0 | [5 empty] | 0 | #N/A | #N/A
1956 | Cloaca | Codo fusión 20x1/2 hembra |  | 2 | [11 empty] | 1956 | Cloaca | Codo fusión 20x1/2 hembra | 0 | 0 | 0 | 0 | 0 | 0 | 0 | 0 | 0 | [5 empty] | 0 | 674 | 0
1957 | Cloaca | Codo fusión 25x1/2 |  | 7 |  | 2 | 4 |  |  | 2 | [5 empty] | 1957 | Cloaca | Codo fusión 25x1/2 | 0 | 0 | 0 | 0 | 0 | 0 | 0 | 2 | 0 | [5 empty] | 2 | 1112.72 | 2225.44
1958 | Cloaca | Codo fusión 25X3/4 hembra |  |  |  |  | 1 | [8 empty] | 1958 | Cloaca | Codo fusión 25X3/4 hembra | 0 | 0 | 0 | 0 | 0 | 0 | 0 | 0 | 0 | [5 empty] | 0 | 1085.32 | 0
1961 | Cloaca | Codo fusión 32X3/4 hembra |  |  |  |  | 6 |  |  | 20 | [5 empty] | 1961 | Cloaca | Codo fusión 32X3/4 hembra | 0 | 0 | 0 | 0 | 0 | 0 | 0 | 20 | 0 | [5 empty] | 20 | 1960.08 | 39201.6
1886 | Cloaca | Codo fusión de 25 | 12 | 30 |  | 12 | 16 |  |  | 8 | [5 empty] | 1886 | Cloaca | Codo fusión de 25 | 0 | 0 | 0 | 0 | 0 | 0 | 0 | 8 | 0 | [5 empty] | 8 | 236.99 | 1895.92
2228 | Cloaca | Concexión de tanque 3/4 | [6 empty] | 1 | [6 empty] | 2228 | Cloaca | Concexión de tanque 3/4 | 0 | 0 | 0 | 0 | 0 | 0 | 0 | 0 | 0 | [5 empty] | 0 | 1081.65 | 0
2229 | Cloaca | Conexión de tanque de 1" | [6 empty] | 2 | [6 empty] | 2229 | Cloaca | Conexión de tanque de 1" | 0 | 0 | 0 | 0 | 0 | 0 | 0 | 0 | 0 | [5 empty] | 0 | 1219.87 | 0
1947 | Cloaca | Cupla de 25 fusion | [7 empty] | 20 | [5 empty] | 1947 | Cloaca | Cupla de 25 fusion | 0 | 0 | 0 | 0 | 0 | 0 | 0 | 20 | 0 | [5 empty] | 20 | 181.45 | 3629
1948 | Cloaca | Cupla de 32 fusión | [7 empty] | 20 | 1 |  |  |  |  | 1948 | Cloaca | Cupla de 32 fusión | 0 | 0 | 0 | 0 | 0 | 0 | 0 | 20 | 0 | [5 empty] | 20 | 252.28 | 5045.6
2008 | Cloaca | Cupla de 32x1" fusion Hembra | [6 empty] | 2 | [6 empty] | 2008 | Cloaca | Cupla de 32x1" fusion Hembra | 0 | 0 | 0 | 0 | 0 | 0 | 0 | 0 | 0 | [5 empty] | 0 | 1777.39 | 0
2008 | Cloaca | Cupla de 32x1" fusion Hembra | [6 empty] | 4 | [6 empty] | 2008 | Cloaca | Cupla de 32x1" fusion Hembra | 0 | 0 | 0 | 0 | 0 | 0 | 0 | 0 | 0 | [5 empty] | 0 | 1777.39 | 0
1968 | Cloaca | Cupla de fusión 20x1/2 macho |  | 2 | [11 empty] | 1968 | Cloaca | Cupla de fusión 20x1/2 macho | 0 | 0 | 0 | 0 | 0 | 0 | 0 | 0 | 0 | [5 empty] | 0 | 920.23 | 0
2005 | Cloaca | Cupla de fusión 20x3/8 hembra |  | 2 | [11 empty] | 2005 | Cloaca | Cupla de fusión 20x3/8 hembra | 0 | 0 | 0 | 0 | 0 | 0 | 0 | 0 | 0 | [5 empty] | 0 | 649.2 | 0
2249 | Cloaca | Entrerosca de 1"1/2 | [6 empty] | 10 | [6 empty] | 2249 | Cloaca | Entrerosca de 1"1/2 | 0 | 0 | 0 | 0 | 0 | 0 | 0 | 0 | 0 | [5 empty] | 0 | #N/A | #N/A
2246 | Cloaca | Entrerosca de 3/4 | [6 empty] | 14 | [6 empty] | 2246 | Cloaca | Entrerosca de 3/4 | 0 | 0 | 0 | 0 | 0 | 0 | 0 | 0 | 0 | [5 empty] | 0 | #N/A | #N/A
8544 | Cloaca | Entrerosca de 3/4 galvanizada |  |  |  |  | 1 | [8 empty] | 8544 | Cloaca | Entrerosca de 3/4 galvanizada | 0 | 0 | 0 | 0 | 0 | 0 | 0 | 0 | 0 | [5 empty] | 0 | 622.73 | 0
25156 | Cloaca | Flexible de 35x1/2 mallado | 3 | 7 |  | 2 | 2 | [8 empty] | 25156 | Cloaca | Flexible de 35x1/2 mallado | 0 | 0 | 0 | 0 | 0 | 0 | 0 | 0 | 0 | [5 empty] | 0 | #N/A | #N/A
17451 | Cloaca | flotante 3/4 alta presión | [6 empty] | 1 | [6 empty] | 17451 | Cloaca | flotante 3/4 alta presión | 0 | 0 | 0 | 0 | 0 | 0 | 0 | 0 | 0 | [5 empty] | 0 | #N/A | #N/A
31910 | Cloaca | Flotante electrico | [6 empty] | 1 | [6 empty] | 31910 | Cloaca | Flotante electrico | 0 | 0 | 0 | 0 | 0 | 0 | 0 | 0 | 0 | [5 empty] | 0 | #N/A | #N/A
14841 | Cloaca | Kit de conección de agua | [7 empty] | 1 | [5 empty] | 14841 | Cloaca | Kit de conección de agua | 0 | 0 | 0 | 0 | 0 | 0 | 0 | 1 | 0 | [5 empty] | 1 | 24878.37 | 24878.37
2065 | Cloaca | LLave campana embellecida 1/2 | 2 | 2 |  | 2 | 2 | [8 empty] | 2065 | Cloaca | LLave campana embellecida 1/2 | 0 | 0 | 0 | 0 | 0 | 0 | 0 | 0 | 0 | [5 empty] | 0 | #N/A | #N/A
27969 | Cloaca | Llave de 3/4 a 1/2 ( Lavarropa) |  |  |  | 1 | 2 | [8 empty] | 27969 | Cloaca | Llave de 3/4 a 1/2 ( Lavarropa) | 0 | 0 | 0 | 0 | 0 | 0 | 0 | 0 | 0 | [5 empty] | 0 | 4471.12 | 0
18484 | Cloaca | Llave esferica de 25 | [6 empty] | 10 | [6 empty] | 18484 | Cloaca | Llave esferica de 25 | 0 | 0 | 0 | 0 | 0 | 0 | 0 | 0 | 0 | [5 empty] | 0 | #N/A | #N/A
25448 | Cloaca | Llave esférica de 3/4 |  |  |  |  | 1 |  | 7 | [6 empty] | 25448 | Cloaca | Llave esférica de 3/4 | 0 | 0 | 0 | 0 | 0 | 0 | 0 | 0 | 0 | [5 empty] | 0 | #N/A | #N/A
10889 | Cloaca | Prolongadores de 1/2x20mm | 3 | 5 | [11 empty] | 10889 | Cloaca | Prolongadores de 1/2x20mm | 0 | 0 | 0 | 0 | 0 | 0 | 0 | 0 | 0 | [5 empty] | 0 | #N/A | #N/A
12410 | Cloaca | Reducciones de 1"1/2x1" | [6 empty] | 2 | [6 empty] | 12410 | Cloaca | Reducciones de 1"1/2x1" | 0 | 0 | 0 | 0 | 0 | 0 | 0 | 0 | 0 | [5 empty] | 0 | #N/A | #N/A
10551 | Cloaca | Reducciones de 1"1/2x3/4 | [6 empty] | 8 | [6 empty] | 10551 | Cloaca | Reducciones de 1"1/2x3/4 | 0 | 0 | 0 | 0 | 0 | 0 | 0 | 0 | 0 | [5 empty] | 0 | #N/A | #N/A
11915 | Cloaca | Sobrepaso fusión de 25 |  |  |  |  | 6 | [8 empty] | 11915 | Cloaca | Sobrepaso fusión de 25 | 0 | 0 | 0 | 0 | 0 | 0 | 0 | 0 | 0 | [5 empty] | 0 | #N/A | #N/A
25378 | Cloaca | Surtidores de media | [7 empty] | 2 | [5 empty] | 25378 | Cloaca | Surtidores de media | 0 | 0 | 0 | 0 | 0 | 0 | 0 | 2 | 0 | [5 empty] | 2 | #N/A | #N/A
2218 | Cloaca | T de 1"1/2 | [6 empty] | 8 | [6 empty] | 2218 | Cloaca | T de 1"1/2 | 0 | 0 | 0 | 0 | 0 | 0 | 0 | 0 | 0 | [5 empty] | 0 | #N/A | #N/A
1933 | Cloaca | T de 25 fusión fusión | 2 | 6 |  | 2 | 10 |  |  | 12 | [5 empty] | 1933 | Cloaca | T de 25 fusión fusión | 0 | 0 | 0 | 0 | 0 | 0 | 0 | 12 | 0 | [5 empty] | 12 | #N/A | #N/A
1934 | Cloaca | T de 32 fusión fusión | [7 empty] | 12 | [5 empty] | 1934 | Cloaca | T de 32 fusión fusión | 0 | 0 | 0 | 0 | 0 | 0 | 0 | 12 | 0 | [5 empty] | 12 | #N/A | #N/A
7571 | Cloaca | Tanque de 1500 lts | [7 empty] | 1 | [5 empty] | 7571 | Cloaca | Tanque de 1500 lts | 0 | 0 | 0 | 0 | 0 | 0 | 0 | 1 | 0 | [5 empty] | 1 | #N/A | #N/A
1895 | Cloaca | Tapa fusión de 25 | [7 empty] | 5 | [5 empty] | 1895 | Cloaca | Tapa fusión de 25 | 0 | 0 | 0 | 0 | 0 | 0 | 0 | 5 | 0 | [5 empty] | 5 | #N/A | #N/A
1896 | Cloaca | Tapa fusión de 32 | [7 empty] | 5 | [5 empty] | 1896 | Cloaca | Tapa fusión de 32 | 0 | 0 | 0 | 0 | 0 | 0 | 0 | 5 | 0 | [5 empty] | 5 | #N/A | #N/A
2295 | Cloaca | Tapones de 1/2 | 3 | 5 |  | 2 | [9 empty] | 2295 | Cloaca | Tapones de 1/2 | 0 | 0 | 0 | 0 | 0 | 0 | 0 | 0 | 0 | [5 empty] | 0 | #N/A | #N/A
2103 | Cloaca | Tirón de 32 | [7 empty] | 30 | [5 empty] | 2103 | Cloaca | Tirón de 32 | 0 | 0 | 0 | 0 | 0 | 0 | 0 | 30 | 0 | [5 empty] | 30 | 5333.98 | 160019.4
2101 | Cloaca | Tiron de fusión de 20 |  | 1 | [11 empty] | 2101 | Cloaca | Tiron de fusión de 20 | 0 | 0 | 0 | 0 | 0 | 0 | 0 | 0 | 0 | [5 empty] | 0 | #N/A | #N/A
2102 | Cloaca | Tiron de fusión de 25 | 3 | 8 |  | 1 | [9 empty] | 2102 | Cloaca | Tiron de fusión de 25 | 0 | 0 | 0 | 0 | 0 | 0 | 0 | 0 | 0 | [5 empty] | 0 | 3431.1 | 0
2028 | Cloaca | Union doble fusión 32x1" | [6 empty] | 7 | [6 empty] | 2028 | Cloaca | Union doble fusión 32x1" | 0 | 0 | 0 | 0 | 0 | 0 | 0 | 0 | 0 | [5 empty] | 0 | #N/A | #N/A
25449 | Cloaca | Llaves de 1 " metálica | [6 empty] | 2 | [6 empty] | 25449 | Cloaca | Llaves de 1 " metálica | 0 | 0 | 0 | 0 | 0 | 0 | 0 | 0 | 0 | [5 empty] | 0 | #N/A | #N/A
3339 | Cloaca | Cañamo (gramos) | [6 empty] | 200 | [6 empty] | 3339 | Cloaca | Cañamo (gramos) | 0 | 0 | 0 | 0 | 0 | 0 | 0 | 0 | 0 | [5 empty] | 0 | #N/A | #N/A
15654 | Cloaca | Sellarosca grandes | [6 empty] | 2 | [6 empty] | 15654 | Cloaca | Sellarosca grandes | 0 | 0 | 0 | 0 | 0 | 0 | 0 | 0 | 0 | [5 empty] | 0 | #N/A | #N/A
| Cloaca | Conectores ( extensores de agua para artefactos) | 3 | 5 |  | 4 | 3 | [8 empty] | 0 | Cloaca | Conectores ( extensores de agua para artefactos) | 0 | 0 | 0 | 0 | 0 | 0 | 0 | 0 | 0 | [5 empty] | 0 | #N/A | #N/A
7571 | Cloaca | Tanque de 1500 lts | [6 empty] | 2 | [6 empty] | 7571 | Cloaca | Tanque de 1500 lts | 0 | 0 | 0 | 0 | 0 | 0 | 0 | 0 | 0 | [5 empty] | 0 | #N/A | #N/A
3665 | Cloaca | Válvula de retención de bronce | [6 empty] | 1 | [6 empty] | 3665 | Cloaca | Válvula de retención de bronce | 0 | 0 | 0 | 0 | 0 | 0 | 0 | 0 | 0 | [5 empty] | 0 | #N/A | #N/A
AIRE |  | AIRE | Baño de visitas | Baño | Vent. | COCINA | Lavand | Pluviales | Cisterna | Externo | Pozo Sèptico | Aire |  |  |  | codigo |  | AIRE | Aire | [13 empty] | Cantidad | COSTO CON IVA | #VALUE!
31246 | Aires | Caja plastica vertical duratop/Demaduracces | [9 empty] | 1 |  |  |  | 31246 | Aires | Caja plastica vertical duratop/Demaduracces | 3 | [13 empty] | 3 | 2950.71 | 8852.13
24131 | Aires | Caño de cobre 3/8 ( metros) | [9 empty] | 0.25 |  |  |  | 24131 | Aires | Caño de cobre 3/8 ( metros) | 0.75 | [13 empty] | 0.75 | #N/A | #N/A
24130 | Aires | Caño de cobre 1/4 (metros) | [9 empty] | 0.25 |  |  |  | 24130 | Aires | Caño de cobre 1/4 (metros) | 0.75 | [13 empty] | 0.75 | #N/A | #N/A
24192 | Aires | Caño de cobre 1/2 (metros) | [9 empty] | 0.25 |  |  |  | 24192 | Aires | Caño de cobre 1/2 (metros) | 0.75 | [13 empty] | 0.75 | #N/A | #N/A
18380 | Aires | Cinta adhesiva blanca c/adhesivo 20mx72mm/A1 | [9 empty] | 1 |  |  |  | 18380 | Aires | Cinta adhesiva blanca c/adhesivo 20mx72mm/A1 | 3 | [13 empty] | 3 | #N/A | #N/A
18379 | Aires | Cable tipo taller 5x1"1/2 Electicarlsub | [9 empty] | 6 |  |  |  | 18379 | Aires | Cable tipo taller 5x1"1/2 Electicarlsub | 18 | [13 empty] | 18 | 1223.78 | 22028.04
31864 | Aires | Tira en 1,83 m 1/2" Aire acondicionado/Acc Uruia | [9 empty] | 2 |  |  |  | 31864 | Aires | Tira en 1,83 m 1/2" Aire acondicionado/Acc Uruia | 6 | [13 empty] | 6 | #N/A | #N/A
18373 | Aires | Tira en 1,83 m 3/8" Aire acondicionado/Acc Uruia | [9 empty] | 2 |  |  |  | 18373 | Aires | Tira en 1,83 m 3/8" Aire acondicionado/Acc Uruia | 6 | [13 empty] | 6 | #N/A | #N/A
645 | Aires | SD-Tubo PVC Cl10-25x1.2mm 6M JP (20) TRIGRESDT | [9 empty] | 1 |  |  |  | 645 | Aires | SD-Tubo PVC Cl10-25x1.2mm 6M JP (20) TRIGRESDT | 3 | [13 empty] | 3 | #N/A | #N/A
18389 | Aires | Codo 90 25 mm PN10 ERA/ERAPVC | [9 empty] | 4 |  |  |  | 18389 | Aires | Codo 90 25 mm PN10 ERA/ERAPVC | 12 | [13 empty] | 12 | 221.7 | 2660.4
26662 | Aires | Codo 45 25 mm PN10 ERA/ERAPVC | [9 empty] | 2 |  |  |  | 26662 | Aires | Codo 45 25 mm PN10 ERA/ERAPVC | 6 | [13 empty] | 6 | 135.42 | 812.52
155 | Aires | SD-Manguito SD/BR de 25 mm x 3/4" (50)/TIGRESDC | [9 empty] | 1 |  |  |  | 155 | Aires | SD-Manguito SD/BR de 25 mm x 3/4" (50)/TIGRESDC | 3 | [13 empty] | 3 | #N/A | #N/A
3 | Aires | AD-adhesivo especial X205CC 175 GR (30)/TIGREADHES | [9 empty] | 1 |  |  |  | 3 | Aires | AD-adhesivo especial X205CC 175 GR (30)/TIGREADHES | 3 | [13 empty] | 3 | #N/A | #N/A
31616 | Aires | Multicapa fusion S 3,2 25 mm x 4 mm ( emb.20 unid) | [9 empty] | 1 |  |  |  | 31616 | Aires | Multicapa fusion S 3,2 25 mm x 4 mm ( emb.20 unid) | 3 | [13 empty] | 3 | #N/A | #N/A
Código |  | Artefactos y Accesorios | Baño de visitas | Baño | Vent. | COCINA | Lavand | [8 empty] | codigo |  | Artefactos y Accesorios | Baño de visitas | Baño | Vent. | COCINA | Lavand | [9 empty] | Cantidad | COSTO CON IVA | #VALUE!
| Artefactos | Vogue Plus Inod. Largo (PA505) LZA 5051/LOZAAQUALAF | 1 | 1 | [12 empty] | Artefactos | Vogue Plus Inod. Largo (PA505) LZA 5051/LOZAAQUALAF | 0 | 0 | 0 | 0 | 0 | [9 empty] | 0 | #N/A | #N/A
| Artefacto | Vogue Plus Depòsito para Inodoro DECA/LOZAAQUALAF | 1 | 1 | [12 empty] | Artefacto | Vogue Plus Depòsito para Inodoro DECA/LOZAAQUALAF | 0 | 0 | 0 | 0 | 0 | [9 empty] | 0 | #N/A | #N/A
| Artefacto | Vogue Plus Asciento para inodoro C/Tapa VOGUE PLUS LZA-5017/L | 1 | 1 | [12 empty] | Artefacto | Vogue Plus Asciento para inodoro C/Tapa VOGUE PLUS LZA-5017/L | 0 | 0 | 0 | 0 | 0 | [9 empty] | 0 | #N/A | #N/A
| Artefacto | Bacha: Deca Bacha de apoyo cuadrada L70 | 1 | 1 | [12 empty] | Artefacto | Bacha: Deca Bacha de apoyo cuadrada L70 | 0 | 0 | 0 | 0 | 0 | [9 empty] | 0 | #N/A | #N/A
| Artefacto | Vogue Plus Bidet 3 Aguj. (BA5)/ LOZAAAQUALAF |  | 1 | [12 empty] | Artefacto | Vogue Plus Bidet 3 Aguj. (BA5)/ LOZAAAQUALAF | 0 | 0 | 0 | 0 | 0 | [9 empty] | 0 | #N/A | #N/A
| Artefacto | Estal. Grif Quartier Lever Bidet/GRIFEStaLGRIF |  | 1 | [12 empty] | Artefacto | Estal. Grif Quartier Lever Bidet/GRIFEStaLGRIF | 0 | 0 | 0 | 0 | 0 | [9 empty] | 0 | #N/A | #N/A
| Artefacto | Cuadro de ducha de empotrar: Piazza Mind 21406 - Ducxha dse embutir |  | 1 | [12 empty] | Artefacto | Cuadro de ducha de empotrar: Piazza Mind 21406 - Ducxha dse embutir | 0 | 0 | 0 | 0 | 0 | [9 empty] | 0 | #N/A | #N/A
| Artefacto | Bacha de cocina: Johnson - Bacha de cocina R37 |  |  |  | 1 | [10 empty] | Artefacto | Bacha de cocina: Johnson - Bacha de cocina R37 | 0 | 0 | 0 | 0 | 0 | [9 empty] | 0 | #N/A | #N/A
| Artefacto | Bacha de lavanderia: Johnson - Bacha lavadero LN50 50x40x25 |  |  |  |  | 1 | [9 empty] | Artefacto | Bacha de lavanderia: Johnson - Bacha lavadero LN50 50x40x25 | 0 | 0 | 0 | 0 | 0 | [9 empty] | 0 | #N/A | #N/A
| Artefacto | Monocomando baños: Hydros - Monocomando De Cocina Calyx 15911 | [14 empty] | Artefacto | Monocomando baños: Hydros - Monocomando De Cocina Calyx 15911 | 0 | 0 | 0 | 0 | 0 | [9 empty] | 0 | #N/A | #N/A
| Artefacto | Monocomando lavanderia: Piazza - Monocomando cocina Emblem 10012 | [14 empty] | Artefacto | Monocomando lavanderia: Piazza - Monocomando cocina Emblem 10012 | 0 | 0 | 0 | 0 | 0 | [9 empty] | 0 | #N/A | #N/A
| Artefacto | Monocomando cocina:Piazza - Monocomando cocina gourmet con extensión 10300 |  |  |  | 1 | 1 | [9 empty] | Artefacto | Monocomando cocina:Piazza - Monocomando cocina gourmet con extensión 10300 | 0 | 0 | 0 | 0 | 0 | [9 empty] | 0 | #N/A | #N/A
Código |  | ELECTRICIDAD | Pilastra | Living | Hab. +Vest.+baño | Habit. | Pasillo | Cocina | Baño Comun | Baño visitas | Pergola Vehicular | Quincho | Churrasq. | Bomba | Artef. | Código |  | ELECTRICIDAD | Pilastra | Living | Hab. +Vest.+baño | Habit. | Pasillo | Cocina | Baño Comun | Baño visitas | Pergola Vehicular | Quincho | Churrasq. | Bomba | Artef. |  | Cantidad | #N/A | #N/A
22379 | Electricidad | Cable subterraneo 3x2,5 | 0 | 0 | 0 | 0 | 0 | 0 | 0 | 0 | 0 | 0 | 0 | 6 | 0 | 22379 | Electricidad | Cable subterraneo 3x2,5 | 0 | 0 | 0 | 0 | 0 | 0 | 0 | 0 | 0 | 0 | 1 | 6 | 0 |  | 7 | 1822.43 | 12757.01
28148 | Electricidad | Cable subterraneo 3x1,5 | 0 | 0 | 0 | 0 | 0 | 0 | 0 | 0 | 0 | 0 | 0 | 0 | 0 | 28148 | Electricidad | Cable subterraneo 3x1,5 | 0 | 0 | 0 | 0 | 0 | 0 | 0 | 0 | 0 | 0 | 1 | 0 | 0 |  | 1 | 6199.78 | 6199.78
28148 | Electricidad | Cable subterraneo 5x6 | 18 | 0 | 0 | 0 | 0 | 0 | 0 | 0 | 0 | 0 | 0 | 0 | 0 | 28148 | Electricidad | Cable subterraneo 5x6 | 18 | 0 | 0 | 0 | 0 | 0 | 0 | 0 | 0 | 0 | 1 | 0 | 0 |  | 19 | 6199.78 | 117795.82
22455 | Electricidad | Caja Chapa Octogonal Grande CH18 Obra | 0 | 10 | 8 | 5 | 4 | 10 | 1 | 1 | 0 | 0 | 0 | 0 | 0 | 22455 | Electricidad | Caja Chapa Octogonal Grande CH18 Obra | 0 | 10 | 32 | 5 | 4 | 10 | 2 | 1 | 0 | 0 | 1 | 0 | 0 |  | 65 | 311.4 | 20241
22456 | Electricidad | Caja Chapa Octogonal Chica CH18 Obra | 0 | 3 | 3 | 0 | 0 | 3 | 1 | 1 | 0 | 8 | 8 | 0 | 0 | 22456 | Electricidad | Caja Chapa Octogonal Chica CH18 Obra | 0 | 3 | 12 | 0 | 0 | 3 | 2 | 1 | 0 | 8 | 1 | 0 | 0 |  | 30 | 436.62 | 13098.6
22457 | Electricidad | Caja Chapa retangular CH18 Obra | 0 | 20 | 15 | 10 | 6 | 15 | 2 | 2 | 0 | 0 | 0 | 0 | 0 | 22457 | Electricidad | Caja Chapa retangular CH18 Obra | 0 | 20 | 60 | 10 | 6 | 15 | 4 | 2 | 0 | 0 | 1 | 0 | 0 |  | 118 | 283.37 | 33437.66
22453 | Electricidad | Caja chapa cuadrada 10x10 + tapa ciega CH18 OBRA | 0 | 1 | 1 | 1 | 1 | 1 | 1 | 1 | 0 | 0 | 0 | 0 | 0 | 22453 | Electricidad | Caja chapa cuadrada 10x10 + tapa ciega CH18 OBRA | 0 | 1 | 4 | 1 | 1 | 1 | 2 | 1 | 0 | 0 | 1 | 0 | 0 |  | 12 | 579.34 | 6952.08
28445 | Electricidad | Conector 3/4 Esp. Delga P/caño Metálico | 1 | 0 | 0 | 0 | 0 | 0 | 0 | 0 | 0 | 0 | 0 | 0 | 0 | 28445 | Electricidad | Conector 3/4 Esp. Delga P/caño Metálico | 1 | 0 | 0 | 0 | 0 | 0 | 0 | 0 | 0 | 0 | 1 | 0 | 0 |  | 2 | #N/A | #N/A
23380 | Electricidad | Interruptor union simple blanco | 0 | 14 | 6 | 2 | 1 | 5 | 2 | 1 | 0 | 0 | 0 | 0 | 0 | 23380 | Electricidad | Interruptor union simple blanco | 0 | 14 | 24 | 2 | 1 | 5 | 4 | 1 | 0 | 0 | 1 | 0 | 0 |  | 52 | 461.76 | 24011.52
23386 | Electricidad | Interruptor unip. Combinado blanco | 0 | 4 | 2 | 2 | 2 | 2 | 2 | 0 | 0 | 0 | 0 | 0 | 0 | 23386 | Electricidad | Interruptor unip. Combinado blanco | 0 | 4 | 8 | 2 | 2 | 2 | 4 | 0 | 0 | 0 | 1 | 0 | 0 |  | 23 | 668.37 | 15372.51
22585 | Electricidad | Caja chapa de pase 10x10x10 + tapa ciega CH18 Obra | 0 | 2 | 0 | 0 | 0 | 0 | 0 | 0 | 0 | 0 | 0 | 0 | 0 | 22585 | Electricidad | Caja chapa de pase 10x10x10 + tapa ciega CH18 Obra | 0 | 2 | 0 | 0 | 0 | 0 | 0 | 0 | 0 | 0 | 1 | 0 | 0 |  | 3 | 1523.7 | 4571.1
23485 | Electricidad | Tapon ciego blanco | 0 | 40 | 30 | 20 | 8 | 30 | 4 | 4 | 0 | 0 | 0 | 0 | 0 | 23485 | Electricidad | Tapon ciego blanco | 0 | 40 | 120 | 20 | 8 | 30 | 8 | 4 | 0 | 0 | 1 | 0 | 0 |  | 231 | #N/A | #N/A
23420 | Electricidad | Toma blanco 10A Sist Mod (600undi) | 0 | 15 | 8 | 6 | 2 | 2 | 1 | 1 | 0 | 0 | 0 | 0 | 0 | 23420 | Electricidad | Toma blanco 10A Sist Mod (600undi) | 0 | 15 | 32 | 6 | 2 | 2 | 2 | 1 | 0 | 0 | 1 | 0 | 0 |  | 61 | #N/A | #N/A
23586 | Electricidad | Toma exterior 20 AMPER BCO | 0 | 0 | 0 | 0 | 0 | 0 | 0 | 0 | 0 | 0 | 0 | 0 | 1 | 23586 | Electricidad | Toma exterior 20 AMPER BCO | 0 | 0 | 0 | 0 | 0 | 0 | 0 | 0 | 0 | 0 | 1 | 0 | 1 |  | 2 | #N/A | #N/A
18720 | Electricidad | Conector para tubo de PVC 20 mm | 0 | 100 | 77 | 50 | 34 | 85 | 6 | 6 | 0 | 0 | 0 | 0 | 0 | 18720 | Electricidad | Conector para tubo de PVC 20 mm | 0 | 100 | 308 | 50 | 34 | 85 | 12 | 6 | 0 | 0 | 1 | 0 | 0 |  | 596 | 80.88 | 48204.48
| Electricidad | Uniones de 20 | 0 | 100 | 63 | 45 | 37 | 100 | 2 | 2 | 0 | 0 | 45 | 0 | 0 | 0 | Electricidad | Uniones de 20 | 0 | 100 | 252 | 45 | 37 | 100 | 4 | 2 | 0 | 0 | 1 | 0 | 0 |  | 541 | #N/A | #N/A
18727 | Electricidad | Conectores de 25 | 0 | 0 | 0 | 0 | 0 | 0 | 0 | 0 | 0 | 0 | 0 | 0 | 20 | 18727 | Electricidad | Conectores de 25 | 0 | 0 | 0 | 0 | 0 | 0 | 0 | 0 | 0 | 0 | 1 | 0 | 20 |  | 21 | #N/A | #N/A
18722 | Electricidad | Uniones de 25 | 0 | 0 | 0 | 0 | 0 | 0 | 0 | 0 | 0 | 0 | 0 | 0 | 10 | 18722 | Electricidad | Uniones de 25 | 0 | 0 | 0 | 0 | 0 | 0 | 0 | 0 | 0 | 0 | 1 | 0 | 10 |  | 11 | 172.5 | 1897.5
23441 | Electricidad | Toma corriente de 20 ampere | 0 | 1 | 1 | 1 | 0 | 1 | 0 | 0 | 0 | 0 | 0 | 0 | 0 | 23441 | Electricidad | Toma corriente de 20 ampere | 0 | 1 | 4 | 1 | 0 | 1 | 0 | 0 | 0 | 0 | 1 | 0 | 0 |  | 8 | #N/A | #N/A
| Electricidad | Tablero de 24 bocas | 0 | 0 | 0 | 0 | 0 | 0 | 0 | 0 | 0 | 0 | 0 | 0 | 1 | 0 | Electricidad | Tablero de 24 bocas | 0 | 0 | 0 | 0 | 0 | 0 | 0 | 0 | 0 | 0 | 1 | 0 | 1 |  | 2 | #N/A | #N/A
22621 | Electricidad | Tablero de 60 bocas | 0 | 0 | 0 | 0 | 0 | 0 | 0 | 0 | 0 | 0 | 0 | 0 | 1 | 22621 | Electricidad | Tablero de 60 bocas | 0 | 0 | 0 | 0 | 0 | 0 | 0 | 0 | 0 | 0 | 1 | 0 | 1 |  | 2 | #N/A | #N/A
2262 | Electricidad | Tablero de 36 bocas | 0 | 0 | 0 | 0 | 0 | 0 | 0 | 0 | 0 | 0 | 0 | 0 | 1 | 2262 | Electricidad | Tablero de 36 bocas | 0 | 0 | 0 | 0 | 0 | 0 | 0 | 0 | 0 | 0 | 1 | 0 | 1 |  | 2 | #N/A | #N/A
23343 | Electricidad | Bastidor unico | 0 | 20 | 15 | 10 | 4 | 15 | 2 | 2 | 0 | 0 | 0 | 0 | 0 | 23343 | Electricidad | Bastidor unico | 0 | 20 | 60 | 10 | 4 | 15 | 4 | 2 | 0 | 0 | 1 | 0 | 0 |  | 116 | 247.57 | 28718.12
23316 | Electricidad | Tapa 3D Modob | 0 | 20 | 15 | 10 | 4 | 15 | 2 | 2 | 0 | 0 | 0 | 0 | 0 | 23316 | Electricidad | Tapa 3D Modob | 0 | 20 | 60 | 10 | 4 | 15 | 4 | 2 | 0 | 0 | 1 | 0 | 0 |  | 116 | #N/A | #N/A
18703 | Electricidad | Tuboelectric tubo rig extrap. 32 mm | 1 | 40 | 25 | 18 | 15 | 40 | 4 | 4 | 0 | 0 | 15 | 0 | 0 | 18703 | Electricidad | Tuboelectric tubo rig extrap. 32 mm | 1 | 40 | 100 | 18 | 15 | 40 | 8 | 4 | 0 | 0 | 1 | 0 | 0 |  | 227 | #N/A | #N/A
18740 | Electricidad | Adhesivo sellador 100cc GEAD | 0 | 0 | 0 | 0 | 0 | 0 | 0 | 0 | 0 | 0 | 0 | 0 | 4 | 18740 | Electricidad | Adhesivo sellador 100cc GEAD | 0 | 0 | 0 | 0 | 0 | 0 | 0 | 0 | 0 | 0 | 1 | 0 | 4 |  | 5 | 2362.8 | 11814
23614 | Electricidad | Caja Capsulada Azul Vacia 32 A | 0 | 0 | 0 | 0 | 0 | 0 | 0 | 0 | 0 | 0 | 0 | 1 | 1 | 23614 | Electricidad | Caja Capsulada Azul Vacia 32 A | 0 | 0 | 0 | 0 | 0 | 0 | 0 | 0 | 0 | 0 | 1 | 1 | 1 |  | 3 | 1445.82 | 4337.46
23375 | Electricidad | Caja sigma IP55 2 Mod Gris | 0 | 0 | 0 | 0 | 0 | 0 | 0 | 0 | 0 | 0 | 0 | 0 | 2 | 23375 | Electricidad | Caja sigma IP55 2 Mod Gris | 0 | 0 | 0 | 0 | 0 | 0 | 0 | 0 | 0 | 0 | 1 | 0 | 2 |  | 3 | 2299.38 | 6898.14
24250 | Electricidad | Precintos de 15cm a 20 cm (paquetes) | 0 | 0 | 0 | 0 | 0 | 0 | 0 | 0 | 0 | 0 | 0 | 0 | 6 | 24250 | Electricidad | Precintos de 15cm a 20 cm (paquetes) | 0 | 0 | 0 | 0 | 0 | 0 | 0 | 0 | 0 | 0 | 1 | 0 | 6 |  | 7 | #N/A | #N/A
18706 | Electricidad | Caño de 32 | 0 | 0 | 0 | 0 | 0 | 0 | 0 | 0 | 0 | 0 | 0 | 0 | 9 | 18706 | Electricidad | Caño de 32 | 0 | 0 | 0 | 0 | 0 | 0 | 0 | 0 | 0 | 0 | 1 | 0 | 9 |  | 10 | #N/A | #N/A
18723 | Electricidad | Conector para tubo de PVC 32 mm | 0 | 0 | 0 | 0 | 0 | 0 | 0 | 0 | 0 | 0 | 0 | 0 | 15 | 18723 | Electricidad | Conector para tubo de PVC 32 mm | 0 | 0 | 0 | 0 | 0 | 0 | 0 | 0 | 0 | 0 | 1 | 0 | 15 |  | 16 | 404.56 | 6472.96
18730 | Electricidad | uniones de 32 | 0 | 0 | 0 | 0 | 0 | 0 | 0 | 0 | 0 | 0 | 0 | 0 | 35 | 18730 | Electricidad | uniones de 32 | 0 | 0 | 0 | 0 | 0 | 0 | 0 | 0 | 0 | 0 | 1 | 0 | 35 |  | 36 | #N/A | #N/A
18861 | Electricidad | Curva de aluminio 2 1/2 x 4,2 mt | 1 | 0 | 0 | 0 | 0 | 0 | 0 | 0 | 0 | 0 | 0 | 0 | 0 | 18861 | Electricidad | Curva de aluminio 2 1/2 x 4,2 mt | 1 | 0 | 0 | 0 | 0 | 0 | 0 | 0 | 0 | 0 | 1 | 0 | 0 |  | 2 | #N/A | #N/A
18737 | Electricidad | Curva de 32 | 0 | 0 | 0 | 0 | 0 | 0 | 0 | 0 | 0 | 0 | 0 | 0 | 6 | 18737 | Electricidad | Curva de 32 | 0 | 0 | 0 | 0 | 0 | 0 | 0 | 0 | 0 | 0 | 1 | 0 | 6 |  | 7 | #N/A | #N/A
12239 | Electricidad | Tornillo T1 mecha | 0 | 0 | 0 | 0 | 0 | 0 | 0 | 0 | 0 | 0 | 0 | 0 | 1000 | 12239 | Electricidad | Tornillo T1 mecha | 0 | 0 | 0 | 0 | 0 | 0 | 0 | 0 | 0 | 0 | 1 | 0 | 1000 |  | 1001 | #N/A | #N/A
12032 | Electricidad | Grampas (omega de 20) | 0 | 0 | 0 | 0 | 0 | 0 | 0 | 0 | 0 | 0 | 0 | 0 | 100 | 12032 | Electricidad | Grampas (omega de 20) | 0 | 0 | 0 | 0 | 0 | 0 | 0 | 0 | 0 | 0 | 1 | 0 | 100 |  | 101 | 1036.41 | 104677.41
32384 | Electricidad | CABLE UNIPOLAR CAT-4 2,5mmx1Mt VERDE | 0 | 1 | 1 | 1 | 0 | 1 | 1 | 1 | 0 | 0 | 0 | 0 | 0 | 32384 | Electricidad | CABLE UNIPOLAR CAT-4 2,5mmx1Mt VERDE | 0 | 1 | 4 | 1 | 0 | 1 | 2 | 1 | 0 | 0 | 1 | 0 | 0 |  | 11 | 353.6 | 3889.6
32381 | Electricidad | CABLE UNIPOLAR CAT-4 2,5mmx1Mt ROJO | 0 | 2 | 2 | 1 | 0 | 1 | 1 | 1 | 0 | 0 | 0 | 0 | 0 | 32381 | Electricidad | CABLE UNIPOLAR CAT-4 2,5mmx1Mt ROJO | 0 | 2 | 8 | 1 | 0 | 1 | 2 | 1 | 0 | 0 | 1 | 0 | 0 |  | 16 | 353.6 | 5657.6
32378 | Electricidad | CABLE UNIPOLAR CAT-4 1,5mmx1Mt VERDE | 0 | 1 | 1 | 1 | 0 | 1 | 1 | 1 | 0 | 0 | 0 | 0 | 0 | 32378 | Electricidad | CABLE UNIPOLAR CAT-4 1,5mmx1Mt VERDE | 0 | 1 | 4 | 1 | 0 | 1 | 2 | 1 | 0 | 0 | 1 | 0 | 0 |  | 11 | 219.7 | 2416.7
32375 | Electricidad | CABLE UNIPOLAR CAT-4 1,5mmx1Mt ROJO | 0 | 2 | 2 | 1 | 0 | 1 | 1 | 1 | 0 | 0 | 0 | 0 | 0 | 32375 | Electricidad | CABLE UNIPOLAR CAT-4 1,5mmx1Mt ROJO | 0 | 2 | 8 | 1 | 0 | 1 | 2 | 1 | 0 | 0 | 1 | 0 | 0 |  | 16 | 219.7 | 3515.2
32553 | Electricidad | CABLE UNIPOLAR CAT-4 6,0mmx1Mt NEGRO | 0 | 1 | 1 | 1 | 0 | 0 | 0 | 0 | 0 | 0 | 0 | 0 | 0 | 32553 | Electricidad | CABLE UNIPOLAR CAT-4 6,0mmx1Mt NEGRO | 0 | 1 | 4 | 1 | 0 | 0 | 0 | 0 | 0 | 0 | 1 | 0 | 0 |  | 7 | 839.36 | 5875.52
32380 | Electricidad | Cable (100m) - 6mm - marrón | 0 | 1 | 0 | 0 | 0 | 0 | 0 | 0 | 0 | 0 | 0 | 0 | 0 | 32380 | Electricidad | Cable (100m) - 6mm - marrón | 0 | 1 | 0 | 0 | 0 | 0 | 0 | 0 | 0 | 0 | 1 | 0 | 0 |  | 2 | #N/A | #N/A
32550 | Electricidad | CABLE UNIPOLAR CAT-4 6,0mmx1Mt VERDE | 0 | 1 | 0 | 0 | 0 | 0 | 0 | 0 | 0 | 0 | 0 | 0 | 0 | 32550 | Electricidad | CABLE UNIPOLAR CAT-4 6,0mmx1Mt VERDE | 0 | 1 | 0 | 0 | 0 | 0 | 0 | 0 | 0 | 0 | 1 | 0 | 0 |  | 2 | 839.36 | 1678.72
22552 | Electricidad | Cinta asilante | 0 | 0 | 0 | 0 | 0 | 0 | 0 | 0 | 0 | 0 | 0 | 0 | 6 | 22552 | Electricidad | Cinta asilante | 0 | 0 | 0 | 0 | 0 | 0 | 0 | 0 | 0 | 0 | 1 | 0 | 6 |  | 7 | #N/A | #N/A
32189 | Electricidad | Térmica 4x25 | 0 | 0 | 0 | 0 | 0 | 0 | 0 | 0 | 0 | 0 | 0 | 0 | 4 | 32189 | Electricidad | Térmica 4x25 | 0 | 0 | 0 | 0 | 0 | 0 | 0 | 0 | 0 | 0 | 1 | 0 | 4 |  | 5 | #N/A | #N/A
28629 | Electricidad | Interruptor diferencial TMD-30 2x25A JELUZ Disyuntor | 1 | 0 | 0 | 0 | 0 | 0 | 0 | 0 | 0 | 0 | 0 | 0 | 2 | 28629 | Electricidad | Interruptor diferencial TMD-30 2x25A JELUZ Disyuntor | 1 | 0 | 0 | 0 | 0 | 0 | 0 | 0 | 0 | 0 | 1 | 0 | 2 |  | 4 | #N/A | #N/A
| Electricidad | Térmica 4x32 | 0 | 0 | 0 | 0 | 0 | 0 | 0 | 0 | 0 | 0 | 0 | 0 | 1 | 0 | Electricidad | Térmica 4x32 | 0 | 0 | 0 | 0 | 0 | 0 | 0 | 0 | 0 | 0 | 1 | 0 | 1 |  | 2 | #N/A | #N/A
| Electricidad | Térmica 4x16 | 0 | 0 | 0 | 0 | 0 | 0 | 0 | 0 | 0 | 0 | 0 | 0 | 2 | 0 | Electricidad | Térmica 4x16 | 0 | 0 | 0 | 0 | 0 | 0 | 0 | 0 | 0 | 0 | 1 | 0 | 2 |  | 3 | #N/A | #N/A
32188 | Electricidad | Térmica 4x25 | 0 | 0 | 0 | 0 | 0 | 0 | 0 | 0 | 0 | 0 | 0 | 0 | 1 | 32188 | Electricidad | Térmica 4x25 | 0 | 0 | 0 | 0 | 0 | 0 | 0 | 0 | 0 | 0 | 1 | 0 | 1 |  | 2 | #N/A | #N/A
32195 | Electricidad | Térmica 2x10 | 0 | 0 | 0 | 0 | 0 | 0 | 0 | 0 | 0 | 0 | 0 | 0 | 14 | 32195 | Electricidad | Térmica 2x10 | 0 | 0 | 0 | 0 | 0 | 0 | 0 | 0 | 0 | 0 | 1 | 0 | 14 |  | 15 | #N/A | #N/A
32179 | Electricidad | Térmica 2x16 | 0 | 0 | 0 | 0 | 0 | 0 | 0 | 0 | 0 | 0 | 0 | 0 | 14 | 32179 | Electricidad | Térmica 2x16 | 0 | 0 | 0 | 0 | 0 | 0 | 0 | 0 | 0 | 0 | 1 | 0 | 14 |  | 15 | #N/A | #N/A
| Electricidad | Térmica 4x20 | 0 | 0 | 0 | 0 | 0 | 0 | 0 | 0 | 0 | 0 | 0 | 0 | 2 | 0 | Electricidad | Térmica 4x20 | 0 | 0 | 0 | 0 | 0 | 0 | 0 | 0 | 0 | 0 | 1 | 0 | 2 |  | 3 | #N/A | #N/A
28628 | Electricidad | Llave termomagnética 2x25A Jeluz | 1 | 0 | 0 | 0 | 0 | 0 | 0 | 0 | 0 | 0 | 0 | 0 | 2 | 28628 | Electricidad | Llave termomagnética 2x25A Jeluz | 1 | 0 | 0 | 0 | 0 | 0 | 0 | 0 | 0 | 0 | 1 | 0 | 2 |  | 4 | 2988.86 | 11955.44
28626 | Electricidad | Llave termomagnética 2x16A Jeluz | 1 | 0 | 0 | 0 | 0 | 0 | 0 | 0 | 0 | 0 | 0 | 0 | 2 | 28626 | Electricidad | Llave termomagnética 2x16A Jeluz | 1 | 0 | 0 | 0 | 0 | 0 | 0 | 0 | 0 | 0 | 1 | 0 | 2 |  | 4 | 2988.86 | 11955.44
28280 | Electricidad | Bornera 6mm Verde/amarillo | 0 | 0 | 0 | 0 | 0 | 0 | 0 | 0 | 0 | 0 | 0 | 0 | 12 | 28280 | Electricidad | Bornera 6mm Verde/amarillo | 0 | 0 | 0 | 0 | 0 | 0 | 0 | 0 | 0 | 0 | 1 | 0 | 12 |  | 13 | 3167.35 | 41175.55
31639 | Electricidad | Disco de corte de 4 (chico) | 0 | 0 | 0 | 0 | 0 | 0 | 0 | 0 | 0 | 0 | 0 | 0 | 10 | 31639 | Electricidad | Disco de corte de 4 (chico) | 0 | 0 | 0 | 0 | 0 | 0 | 0 | 0 | 0 | 0 | 1 | 0 | 10 |  | 11 | #N/A | #N/A
31676 | Electricidad | Mecha de copa de 25mm vimeta, sin guía | 0 | 0 | 0 | 0 | 0 | 0 | 0 | 0 | 0 | 0 | 0 | 0 | 6 | 31676 | Electricidad | Mecha de copa de 25mm vimeta, sin guía | 0 | 0 | 0 | 0 | 0 | 0 | 0 | 0 | 0 | 0 | 1 | 0 | 6 |  | 7 | #N/A | #N/A
| Electricidad | Porta fusible 0,1 | 3 | 0 | 0 | 0 | 0 | 0 | 0 | 0 | 0 | 0 | 0 | 0 | 0 | 0 | Electricidad | Porta fusible 0,1 | 3 | 0 | 0 | 0 | 0 | 0 | 0 | 0 | 0 | 0 | 1 | 0 | 0 |  | 4 | #N/A | #N/A
22619 | Electricidad | Gabinete Gab Met. Empotrar 313x313x85 | 1 | 0 | 0 | 0 | 0 | 0 | 0 | 0 | 0 | 0 | 0 | 0 | 0 | 22619 | Electricidad | Gabinete Gab Met. Empotrar 313x313x85 | 1 | 0 | 0 | 0 | 0 | 0 | 0 | 0 | 0 | 0 | 1 | 0 | 0 |  | 2 | 32394.51 | 64789.02
28929 | Electricidad | Gabinete p/termica Gabxel c/riel GEE 35x30 IP65 GEE 3530 IP65 | 1 | 0 | 0 | 0 | 0 | 0 | 0 | 0 | 0 | 0 | 0 | 0 | 0 | 28929 | Electricidad | Gabinete p/termica Gabxel c/riel GEE 35x30 IP65 GEE 3530 IP65 | 1 | 0 | 0 | 0 | 0 | 0 | 0 | 0 | 0 | 0 | 1 | 0 | 0 |  | 2 | #N/A | #N/A
21454 | Electricidad | Jabalina lisa de Acero- Cobre 3/4 16M19 | 1 | 0 | 0 | 0 | 0 | 0 | 0 | 0 | 0 | 0 | 0 | 0 | 0 | 21454 | Electricidad | Jabalina lisa de Acero- Cobre 3/4 16M19 | 1 | 0 | 0 | 0 | 0 | 0 | 0 | 0 | 0 | 0 | 1 | 0 | 0 |  | 2 | 18089.12 | 36178.24
21479 | Electricidad | Mordaza para jabalina de PAT 3/4 16M19 M19 | 1 | 0 | 0 | 0 | 0 | 0 | 0 | 0 | 0 | 0 | 0 | 0 | 0 | 21479 | Electricidad | Mordaza para jabalina de PAT 3/4 16M19 M19 | 1 | 0 | 0 | 0 | 0 | 0 | 0 | 0 | 0 | 0 | 1 | 0 | 0 |  | 2 | 2521.46 | 5042.92
22548 | Electricidad | Bolsa de carbonilla de 12,5 kg | 3 | 0 | 0 | 0 | 0 | 0 | 0 | 0 | 0 | 0 | 0 | 0 | 0 | 22548 | Electricidad | Bolsa de carbonilla de 12,5 kg | 3 | 0 | 0 | 0 | 0 | 0 | 0 | 0 | 0 | 0 | 1 | 0 | 0 |  | 4 | 1259.58 | 5038.32
18957 | Electricidad | Caja de inspeccion para jabalina PVC | 1 | 0 | 0 | 0 | 0 | 0 | 0 | 0 | 0 | 0 | 0 | 0 | 0 | 18957 | Electricidad | Caja de inspeccion para jabalina PVC | 1 | 0 | 0 | 0 | 0 | 0 | 0 | 0 | 0 | 0 | 1 | 0 | 0 |  | 2 | #N/A | #N/A
18703 | Electricidad | Tuboelectric tubo rig extrap. 32 mm | 6 | 0 | 0 | 0 | 0 | 0 | 0 | 0 | 0 | 0 | 0 | 0 | 0 | 18703 | Electricidad | Tuboelectric tubo rig extrap. 32 mm | 6 | 0 | 0 | 0 | 0 | 0 | 0 | 0 | 0 | 0 | 1 | 0 | 0 |  | 7 | #N/A | #N/A
18720 | Electricidad | Conector para tubo de PVC 20 mm | 2 | 0 | 0 | 0 | 0 | 0 | 0 | 0 | 0 | 0 | 0 | 0 | 0 | 18720 | Electricidad | Conector para tubo de PVC 20 mm | 2 | 0 | 0 | 0 | 0 | 0 | 0 | 0 | 0 | 0 | 1 | 0 | 0 |  | 3 | 80.88 | 242.64
18703 | Electricidad | Tuboelectric tubo rig extrap. 32 mm | 3 | 0 | 0 | 0 | 0 | 0 | 0 | 0 | 0 | 0 | 0 | 0 | 0 | 18703 | Electricidad | Tuboelectric tubo rig extrap. 32 mm | 3 | 0 | 0 | 0 | 0 | 0 | 0 | 0 | 0 | 0 | 1 | 0 | 0 |  | 4 | #N/A | #N/A
18723 | Electricidad | Conector para tubo de PVC 32 mm | 2 | 0 | 0 | 0 | 0 | 0 | 0 | 0 | 0 | 0 | 0 | 0 | 0 | 18723 | Electricidad | Conector para tubo de PVC 32 mm | 2 | 0 | 0 | 0 | 0 | 0 | 0 | 0 | 0 | 0 | 1 | 0 | 0 |  | 3 | 404.56 | 1213.68
28148 | Electricidad | Cable subterraneo 5x6 | 5 | 0 | 0 | 0 | 0 | 0 | 0 | 0 | 0 | 0 | 0 | 0 | 0 | 28148 | Electricidad | Cable subterraneo 5x6 | 5 | 0 | 0 | 0 | 0 | 0 | 0 | 0 | 0 | 0 | 1 | 0 | 0 |  | 6 | 6199.78 | 37198.68
18557 | Electricidad | Cable unipolar de 4mm verde/amarillo | 4 | 0 | 0 | 0 | 0 | 0 | 0 | 0 | 0 | 0 | 0 | 0 | 0 | 18557 | Electricidad | Cable unipolar de 4mm verde/amarillo | 4 | 0 | 0 | 0 | 0 | 0 | 0 | 0 | 0 | 0 | 1 | 0 | 0 |  | 5 | #N/A | #N/A
18556 | Electricidad | Cable unipolar de 4mm negro | 4 | 0 | 0 | 0 | 0 | 0 | 0 | 0 | 0 | 0 | 0 | 0 | 0 | 18556 | Electricidad | Cable unipolar de 4mm negro | 4 | 0 | 0 | 0 | 0 | 0 | 0 | 0 | 0 | 0 | 1 | 0 | 0 |  | 5 | #N/A | #N/A
26791 | Electricidad | Cable unipolar de 4mm celeste | 4 | 0 | 0 | 0 | 0 | 0 | 0 | 0 | 0 | 0 | 0 | 0 | 0 | 26791 | Electricidad | Cable unipolar de 4mm celeste | 4 | 0 | 0 | 0 | 0 | 0 | 0 | 0 | 0 | 0 | 1 | 0 | 0 |  | 5 | #N/A | #N/A
18555 | Electricidad | Cable unipolar de 4mm rojo | 4 | 0 | 0 | 0 | 0 | 0 | 0 | 0 | 0 | 0 | 0 | 0 | 0 | 18555 | Electricidad | Cable unipolar de 4mm rojo | 4 | 0 | 0 | 0 | 0 | 0 | 0 | 0 | 0 | 0 | 1 | 0 | 0 |  | 5 | #N/A | #N/A
18558 | Electricidad | Cable unipolar de 6mm verde/amarillo | 3 | 0 | 0 | 0 | 0 | 0 | 0 | 0 | 0 | 0 | 0 | 0 | 0 | 18558 | Electricidad | Cable unipolar de 6mm verde/amarillo | 3 | 0 | 0 | 0 | 0 | 0 | 0 | 0 | 0 | 0 | 1 | 0 | 0 |  | 4 | #N/A | #N/A
32197 | Electricidad | Inte. Term. Schneider E9 4x32A 4,5 KA | 1 | 0 | 0 | 0 | 0 | 0 | 0 | 0 | 0 | 0 | 0 | 0 | 0 | 32197 | Electricidad | Inte. Term. Schneider E9 4x32A 4,5 KA | 1 | 0 | 0 | 0 | 0 | 0 | 0 | 0 | 0 | 0 | 1 | 0 | 0 |  | 2 | 20223.49 | 40446.98
23204 | Electricidad | Interuptor diferencial DOMAE 3P 16 A 3 KA | 1 | 0 | 0 | 0 | 0 | 0 | 0 | 0 | 0 | 0 | 0 | 0 | 0 | 23204 | Electricidad | Interuptor diferencial DOMAE 3P 16 A 3 KA | 1 | 0 | 0 | 0 | 0 | 0 | 0 | 0 | 0 | 0 | 1 | 0 | 0 |  | 2 | #N/A | #N/A
32179 | Electricidad | Inte. Term. Schneider E9 4x16A 4,5 KA | 1 | 0 | 0 | 0 | 0 | 0 | 0 | 0 | 0 | 0 | 0 | 0 | 0 | 32179 | Electricidad | Inte. Term. Schneider E9 4x16A 4,5 KA | 1 | 0 | 0 | 0 | 0 | 0 | 0 | 0 | 0 | 0 | 1 | 0 | 0 |  | 2 | #N/A | #N/A
24533 | Electricidad | Interuptor diferencial DOMAE 4x25A 30MA | 1 | 0 | 0 | 0 | 0 | 0 | 0 | 0 | 0 | 0 | 0 | 0 | 0 | 24533 | Electricidad | Interuptor diferencial DOMAE 4x25A 30MA | 1 | 0 | 0 | 0 | 0 | 0 | 0 | 0 | 0 | 0 | 1 | 0 | 0 |  | 2 | 37375.24 | 74750.48
28280 | Electricidad | Bornera 6mm Verde/amarillo | 1 | 0 | 0 | 0 | 0 | 0 | 0 | 0 | 0 | 0 | 0 | 0 | 0 | 28280 | Electricidad | Bornera 6mm Verde/amarillo | 1 | 0 | 0 | 0 | 0 | 0 | 0 | 0 | 0 | 0 | 1 | 0 | 0 |  | 2 | 3167.35 | 6334.7
23634 | Electricidad | Ficha hembra Base Trifásica IND 3x32A C/N | 1 | 0 | 0 | 0 | 0 | 0 | 0 | 0 | 0 | 0 | 0 | 0 | 0 | 23634 | Electricidad | Ficha hembra Base Trifásica IND 3x32A C/N | 1 | 0 | 0 | 0 | 0 | 0 | 0 | 0 | 0 | 0 | 1 | 0 | 0 |  | 2 | #N/A | #N/A
19028 | Electricidad | Adaptador Jeluz P/Riel DIN 1 MOD | 2 | 0 | 0 | 0 | 0 | 0 | 0 | 0 | 0 | 0 | 0 | 0 | 0 | 19028 | Electricidad | Adaptador Jeluz P/Riel DIN 1 MOD | 2 | 0 | 0 | 0 | 0 | 0 | 0 | 0 | 0 | 0 | 1 | 0 | 0 |  | 3 | 205.33 | 615.99
19026 | Electricidad | Modulo Jeluz 1 Toma C/N Blanco | 2 | 0 | 0 | 0 | 0 | 0 | 0 | 0 | 0 | 0 | 0 | 0 | 0 | 19026 | Electricidad | Modulo Jeluz 1 Toma C/N Blanco | 2 | 0 | 0 | 0 | 0 | 0 | 0 | 0 | 0 | 0 | 1 | 0 | 0 |  | 3 | 343.04 | 1029.12
[16 empty] | Código |  | Detalle | Con gas? | Cant. | [12 empty] | Cantidad | #N/A | #N/A
[16 empty] | 14696 | GAS | Gabinete de Gas Hormigon 0,5x0,45x0,3 Aprob | 0 | 1 | [12 empty] | 0 | 16905.44 | 0
[16 empty] | 512 | GAS | Llave de gas de 19 mm M-H " Cromo" FV | 0 | 2 | [12 empty] | 0 | 6544.19 | 0
[16 empty] | 1374 | GAS | Llave de gas 25mm M-H con Campana | 0 | 1 | [12 empty] | 0 | #N/A | #N/A
[16 empty] | 4491 | GAS | Codo 90ª HH-1"-(25mm) | 0 | 12 | [12 empty] | 0 | #N/A | #N/A
[16 empty] | 4490 | GAS | Codo 90ª HH 3/4 --(20mm) | 0 | 10 | [12 empty] | 0 | #N/A | #N/A
[16 empty] | 4609 | GAS | Tee-1"-25mm | 0 | 2 | [12 empty] | 0 | #N/A | #N/A
[16 empty] | 4482 | GAS | Buje Reducción 1"x3/4 | 0 | 3 | [12 empty] | 0 | 640.6 | 0
[16 empty] | 4626 | GAS | Tee reduccion 1"x3/4 | 0 | 1 | [12 empty] | 0 | #N/A | #N/A
[16 empty] | 17635 | GAS | Tupo epoxi nuevo 3/4 x 6,4m | 0 | 3 | [12 empty] | 0 | #N/A | #N/A
[16 empty] | 4528 | GAS | Cupla c/borde-1"-(25mm) | 0 | 2 | [12 empty] | 0 | #N/A | #N/A
[16 empty] | 4528 | GAS | Cupla c/Borde-3/4x6,4m | 0 | 2 | [12 empty] | 0 | #N/A | #N/A
[16 empty] | 4600 | GAS | Tapon M-1"(25mm) | 0 | 1 | [12 empty] | 0 | #N/A | #N/A
[16 empty] | 4599 | GAS | Tapon M-3/4"(20mm) | 0 | 4 | [12 empty] | 0 | #N/A | #N/A
[16 empty] | 3336 | GAS | Glicerina Valinco 500gr GP-247 | 0 | 1 | [12 empty] | 0 | #N/A | #N/A
[16 empty] | 3332 | GAS | Litargirio Valinco 500gr Gp-247 | 0 | 1 | [12 empty] | 0 | 2904.3 | 0
[16 empty] | 3334 | GAS | Pintura epoxi Tecno 2 componentes x 1 litro | 0 | 1 | [12 empty] | 0 | #N/A | #N/A
[16 empty] | 4528 | GAS | Cupla c/borde-1"-(25mm) | 0 | 2 | [12 empty] | 0 | #N/A | #N/A
[16 empty] | 31901 | GAS | Bulit Pincel serie Economy 1 1/2" Largo | 0 | 1 | [12 empty] | 0 | #N/A | #N/A
[16 empty] | 14697 | GAS | Rejilla Gas Aprobada 20x20/200 cm2 AIR | 0 | 8 | [12 empty] | 0 | #N/A | #N/A
[16 empty] | 4240 | GAS | Caño en chapa de 10 cm | 0 | 5 | [12 empty] | 0 | 1877.26 | 0
[16 empty] | 4241 | GAS | Caño de chapa de 12,5 cm | 0 | 5 | [12 empty] | 0 | 2662.86 | 0
[16 empty] | 4242 | GAS | Caño de chapa de 15 cm | 0 | 5 | [12 empty] | 0 | 3132.17 | 0
[16 empty] | 4247 | GAS | Curva Artvualda de 10 cm | 0 | 2 | [12 empty] | 0 | 989.6 | 0
[16 empty] | 4248 | GAS | Curva articulada de 12,5 cm | 0 | 2 | [12 empty] | 0 | 1877.21 | 0
[16 empty] | 4692 | GAS | Curva articulada de 15 cm | 0 | 2 | [12 empty] | 0 | 2346.51 | 0
[16 empty] | 4244 | GAS | Sombrerete para gas doble aro de 10 cm | 0 | 1 | [12 empty] | 0 | #N/A | #N/A
[16 empty] | 4245 | GAS | Sombrerete para gas doble aro de 12,5 cm | 0 | 1 | [12 empty] | 0 | #N/A | #N/A
[16 empty] | 4683 | GAS | Sombrerete para gas doble aro de 15 cm | 0 | 1 | [12 empty] | 0 | #N/A | #N/A
[16 empty] | 10545 | GAS | Sellador acrílico pintable blanco 400 gr 510/520 | 0 | 4 | [12 empty] | 0 | #N/A | #N/A
[16 empty] | 12239 | GAS | Tornillo T1 mecha | 0 | 300 | [13 empty] | #N/A | #N/A | 1001 | #N/A | #N/A
[16 empty] | 31629 | GAS | Regulador A6 con flexible | 0 | 1 | [12 empty] | 0 | #N/A | #N/A
[16 empty] | 27255 | GAS | Conexión dielectrica aluminio 1-1/4-3/4 Nueva | 0 | 1 | [12 empty] | 0 | 2755.38 | 0
[16 empty] | 801 | GAS | Flexible Gas Acero Inox 1/2"x40 cm aprobado | 0 | 2 | [12 empty] | 0 | 6245.82 | 0
[16 empty] | 17512 | GAS | Teflón azul 3/4x20 m Den 0,3 G/cm3 LAT | 0 | 1 | [12 empty] | 0 | #N/A | #N/A
[16 empty] | 14789 | GAS | Cupla red 32x25mm p/gas | 0 | 4 | [12 empty] | 0 | #N/A | #N/A
[16 empty] | 18501 | GAS | Buje reducción 40x32mm | 1 | 2 | [12 empty] | 2 | #N/A | #N/A
[16 empty] | 14780 | GAS | Codo 90° 32mm p/gas | 1 | 4 | [12 empty] | 4 | #N/A | #N/A
[16 empty] | 18439 | GAS | Codo 90° 40mm p/gas | 1 | 12 | [12 empty] | 12 | #N/A | #N/A
[16 empty] | 18441 | GAS | Cupla 40mm p/gas | 1 | 5 | [12 empty] | 5 | #N/A | #N/A
[16 empty] | 14807 | GAS | Tee reduccion 32x25mm | 1 | 2 | [12 empty] | 2 | #N/A | #N/A
[16 empty] | 1799 | GAS | Tapón 1/2" epoxi | 1 | 3 | [12 empty] | 3 | #N/A | #N/A
[16 empty] | 18527 | GAS | Codo 90° 40x1 1/4" H p/gas | 1 | 1 | [12 empty] | 1 | #N/A | #N/A
[16 empty] | 4483 | GAS | Buje reducción 1 1/4 x 1 | 1 | 1 | [12 empty] | 1 | #N/A | #N/A
[16 empty] | 14819 | GAS | Tubo 32mm p/gas | 1 | 4 | [12 empty] | 4 | #N/A | #N/A
[16 empty] | 18438 | GAS | Tubo 40mm p/gas | 1 | 4 | [12 empty] | 4 | #N/A | #N/A
[16 empty] | 17563 | GAS | Válvula de cierre de cono 32mm p/gas | 1 | 1 | [12 empty] | 1 | #N/A | #N/A
[16 empty] | 14799 | GAS | Codo 90° 32x3/4 H p/gas | 1 | 1 | [12 empty] | 1 | #N/A | #N/A

## Materiales Resumido
MATERIALES RESUMIDO UNIFICADO
Etiquetas de fila | Suma de CASSAFORMA | Suma de STEEL CONCRETE | Suma de CASSASIP
ADHESIVO W PORCE FLEX 30KG | 123.9849 | 123.9849 | 123.9849
ADHESIVO W.TEC REFRACTAR 20KG | 6 | 6 | 6
AL TEJ.ROMB N°14 50 X 2MTX15MT | 4.292 | 4.292 | 4.292
ALAMBRE NEG N°14 | 15.9493 | 15.9493 | 15.9493
ALAMBRE NEG N°17 | 13.2911 | 13.2911 | 13.2911
ALFAJ ALAM SCEPILL 1/2"X2"X2,2M | 40.6667 | 40.6667 | 40.6667
ALFAJ ALAM SCEPILL1"X4"X2,2M | 136.4545 | 136.4545 | 241.45
ALFAJ ALAM SCEPILL2"X2"X2,2M | 142.75 | 142.75 | 142.75
ANCLAJE QUIMICO | 15.4103 | 15.4103
ANTIOX COLOR X 4LT (GRISESPAC) | 1.0101 | 35.215 | 35.215
ARENA ANCHORIS X 6 MTS | 19.2095 | 19.2095 | 0.13833
Arena Fina | 3.1298 | 3.1298
Buña perimetral | 130.4083 | 130.4083 | 130.4083
CAL HIDRATADA SUPERIOR | 65.7258 | 65.7258
CEMENTO CPP 30 BOLSA 50 KG | 904.5826 | 904.5826 | 82.596
CINTA DE PAPEL X 150 MTS | 20.7285 | 20.7285 | 20.7285
CINTA TRAMAD AUTOADHE 90M 70GR | 3.0375 | 4.589 | 4.589
CLAVO PTA PARIS 2 1/2` | 8.1333 | 8.1333 | 8.1333
DISC ABR 114.30 X 1.60 X 22.20 | 236.0472 | 521.088 | 285.0407
DISC ABR 228.60 X 1.90 X 22.00 |  | 71.2602 | 71.2602
DISCO PORCELANATO PREMIUM 4" | 3 | 3 | 3
ELECTRODO CONARCO 13A - 2.50 | 10 | 95.47 | 95.47
ESTABILIZADO X 6MTS | 19.1 | 19.1 | 19.1
FENOLICO INDUST 18MM 1,22X2,44 | 6 | 50.3989 | 44.3989
GARGOLA | 9.1125
GOTERO GALVANIZ CHAPA30 N140 | 74.5 | 8.199 | 8.199
HERRER LOIA ART. 0211 | 24.4 | 24.4 | 24.4
HERRER TORNILLO AUTO 14-50-A16 | 5.215 | 15.7798 | 15.7798
MASILLA BASECOAT 25KG | 3.0375 | 0.3 | 0.3
MASILLA NOVOPLACK 32 KG | 10.8438 | 10.8438 | 10.8438
MEMBRANA 40KG FLEX ALU PLUS | 62.65 | 14.9 | 14.9
MEMBRANA LIQ TECHOS L X20 BLAN | 46.9
MONTANTE 35MM X 2.6 M | 468.45 | 468.45 | 468.45
MONTANTE 70MM X 2.6 M | 0 | 0 | 0
PASTINA W.COLOR CLA 2KNIEVE | 4.72 | 4.72 | 4.72
PERFIL CANTONERA | 127.2333 | 127.2333 | 127.2333
Piedra Bola | 1 | 1 | 1
PINTURA ASFÁLTICA 18 LITROS |  | 2.9599 | 2.9599
PLACA YESO AP 9.5X1,2X2,4 | 127.4294 | 127.4294 | 127.4294
PLACA YESO APRHUM 12.5X1,2X2,4 | 16 | 16 | 16
PUNTAL EUCA NAT Ø12 X 2,5 M | 40.6667 | 40.6667 | 40.6667
RAFIA (VERDE) 1,85 M - XMT | 332.78 | 332.78 | 198.58
RIPIO X 6 MTS | 1.2767 | 1.2767 | 0.27667
SELLADOR POLIU FLEXPU GRISX300 |  | 14.1686 | 14.1686
SOLERA 35MM X 2.6 M | 173.5 | 173.5 | 173.5
SOLERA 70MM X 2.6 M | 0 | 0 | 0
TACO PLASTICO 8MM | 2082 | 2082 | 2082
TEJUELA REFRACTARIA 27MM | 150 | 150 | 150
THINNER 500 X LITRO |  | 42.735 | 42.735
TIRANT ALAM SCEPILL3`X3`X2,2M | 30 | 30
Tornillo c/frs Fix5x45 | 2082 | 2082 | 2082
TORNILLO DA 8X1/2" MECHA (T1) | 5552 | 5552 | 5552
TORNILLO DRYW 6X1" RF AGUJA T2 | 6246 | 6246 | 6246
(en blanco)
Bolsa de Tergopol molido 1/5 m3 | 50.9333
PORCELANATO PARA PISOS Y GALERIA | 347 | 347 | 347
PORCELANATO PARA PAREDES DE BAÑO | 36 | 36 | 36
PORCELANATO PARA LAVANDERÍA | 4 | 4 | 4
PORCELANATO PARA ZOCALOS | 46.947 | 46.947 | 46.947
Panel Foil Roof 50 mm Trapezoidal Cincalum/ Cara int Foil Blanco |  | 181.5 | 181.5
Tornillo y capeloto |  | 59.895 | 59.895
Yeso YEMACO Bolsa x 40kg | 0 | 0 | 0
Met dep yeso 450 (o,75 x2) | 0 | 0 | 0
Clavo de Acero CP 50x3.3 | 0 | 0 | 0
CLAVO PTA PARIS 2 | 0 | 0 | 0
E. EST CUAD 100 X 100 X 2.50 LC | 10 | 233.0167 | 233.0167
E. PERFIL C 160 X 60 X 20 X 2.00 |  | 37.95 | 37.95
E. PERFIL C 140 X 60 X 20 X 2.00 |  | 24.0741 | 24.0741
E. EST REC 50 X 80 X 2.50 LC | 13 | 13 | 13
P. PANELES EPS - 10 cm - C/malla | 154.1028 | 154.1028
P. PANELES EPS Reforzado - 12 cm - C/malla | 81.9444
P. MALLA PLANA 20 X 116 (REFUERZO VENTANAS) | 322 | 322
P. Malla en U - CASSAFORMA | 427 | 427
P. MALLA ANGULAR 20 X 20 X 116 | 713.0333 | 713.0333
P. Malla MAE | 36
P. ELASTÓMERO PARA REVOQUE PROYECTADO | 19.5075 | 19.5075
P.FIBRAS POLIPROP 12x600gr PARA REVOQUE | 48.7687 | 48.7687
H.MALLA Q 188 - 6MM ( 15 X 15 ) - (2,4 X 6) | 28.4483 | 28.4483 | 15.5172
H. CONSTRUCCION DN 10 | 59.64 | 59.64 | 59.64
H. CONSTRUCCION DN 6 | 127.59 | 127.59 | 127.59
H. MALLA Q 188 - 6MM ( 15 X 15 ) - (2,4 X 6) | 12.6219 | 12.6219 | 10.6219
H. Servicio de bomba | 2 | 1 | 1
H. Hormigon H 21 | 92 | 72.9 | 54.675
E. PLATINAS 200 X 200 CHAPA 3/16` | 8 | 93.47 | 93.47
H. CONSTRUCCION DN 8 | 41.2457 | 41.2457 | 21.9965
Tornillo SKS 12/140
ALFAJ ALAM SCEPILL 1/2"X3"X2,2M |  |  | 0
Membrana liquida fibrada (verde)
Placa de 70
Placa de 90
Tornillo HTS550 5mmx50mm |  |  | 0
Easy Froma
SELLADOR POLIU WEBER FLEX PU GRIS X 300-A 2 | 7.29 | 7.29
Total general | 22289.6991 | 23132.1806 | 20160.4977

## Hoja1 (hidden)
Nivelación, compactación, preparación del terreno.
Fundaciones.
Steel Concrete: estrcutura metálica y paneles.
Techo: panel Foil Roof

## Servicio Resumido
SERVICIOS
0
Conectores ( extensores de agua para artefactos)
Uniones de 20
Tablero de 24 bocas
Térmica 4x32
Térmica 4x16
Térmica 4x20
Porta fusible 0,1
3
AD-adhesivo especial X205CC 175 GR (30)/TIGREADHES
155
SD-Manguito SD/BR de 25 mm x 3/4" (50)/TIGRESDC
512
Llave de gas de 19 mm M-H " Cromo" FV
645
SD-Tubo PVC Cl10-25x1.2mm 6M JP (20) TRIGRESDT
796
Sifon doble
797
Sifon simple
798
Aerosoles
801
Flexible Gas Acero Inox 1/2"x40 cm aprobado
1374
Llave de gas 25mm M-H con Campana
1774
Caño 40
1775
Caño de 50
1776
Caño 63
1777
Caño 110
1778
Codo de 40 a 45
1780
Codo de 63 a 45
1781
Codo de 110 de 45 º
1782
Codo de 40 hembra hembra
1785
Codo de 110
1786
Codo de 40 a 45 hermbra hembra
1789
Codo 110x45
Caño 40
1790
Codo de 50 hembra hembra
1793
Codo 110x110 hermba hermaba
1794
Codo de 110 con base
1799
Tapón 1/2" epoxi
1806
Buje de 110 a 63
1810
Ramal T de 110
1822
Ramal Y 110x110
1824
Ramal Y 110x63
1840
Caño cámara de 110
Caño de 110
1849
Tapa DE PVC 110 con aro de goma
1859
Pieta de patio 110x63x40 (5 bocas)
1873
Cupla de 40
1874
Caño 63
1875
Cupla de 110
1886
Codo fusión de 25
1895
Tapa fusión de 25
1896
Tapa fusión de 32
1933
T de 25 fusión fusión
1934
T de 32 fusión fusión
1947
Cupla de 25 fusion
1948
Cupla de 32 fusión
1956
Codo fusión 20x1/2 hembra
1957
Codo fusión 25x1/2
1958
Codo fusión 25X3/4 hembra
1961
Codo fusión 32X3/4 hembra
1968
Cupla de fusión 20x1/2 macho
2005
Cupla de fusión 20x3/8 hembra
2008
Cupla de 32x1" fusion Hembra
2028
Union doble fusión 32x1"
2065
LLave campana embellecida 1/2
2101
Tiron de fusión de 20
2102
Tiron de fusión de 25
2103
Tirón de 32
2218
T de 1"1/2
2228
Concexión de tanque 3/4
2229
Conexión de tanque de 1"
2246
Entrerosca de 3/4
2249
Entrerosca de 1"1/2
2262
Tablero de 36 bocas
2295
Tapones de 1/2
2882
Tapa de PVC 40
2885
Tapa de PVC 110
3332
Litargirio Valinco 500gr Gp-247
3334
Pintura epoxi Tecno 2 componentes x 1 litro
3336
Glicerina Valinco 500gr GP-247
3339
Cañamo (gramos)
3665
Válvula de retención de bronce
4240
Caño en chapa de 10 cm
4241
Caño de chapa de 12,5 cm
4242
Caño de chapa de 15 cm
4244
Sombrerete para gas doble aro de 10 cm
4245
Sombrerete para gas doble aro de 12,5 cm
4247
Curva Artvualda de 10 cm
4248
Curva articulada de 12,5 cm
4482
Buje Reducción 1"x3/4
4483
Buje reducción 1 1/4 x 1
4490
Codo 90ª HH 3/4 --(20mm)
4491
Codo 90ª HH-1"-(25mm)
4528
Cupla c/borde-1"-(25mm)
Cupla c/Borde-3/4x6,4m
4599
Tapon M-3/4"(20mm)
4600
Tapon M-1"(25mm)
4609
Tee-1"-25mm
4626
Tee reduccion 1"x3/4
4683
Sombrerete para gas doble aro de 15 cm
4692
Curva articulada de 15 cm
4711
Tornillo para inodoro completo
4712
Cilastic transparente
6024
Pileta de patio 160x110
7571
Tanque de 1500 lts
8348
Cemento blanco ( por kg)
8544
Entrerosca de 3/4 galvanizada
10545
Sellador acrílico pintable blanco 400 gr 510/520
10551
Reducciones de 1"1/2x3/4
10889
Prolongadores de 1/2x20mm
11915
Sobrepaso fusión de 25
12032
Grampas (omega de 20)
12239
Tornillo T1 mecha
12410
Reducciones de 1"1/2x1"
14694
Cámara de inpeccion de 60x60
14696
Gabinete de Gas Hormigon 0,5x0,45x0,3 Aprob
14697
Rejilla Gas Aprobada 20x20/200 cm2 AIR
14780
Codo 90° 32mm p/gas
14789
Cupla red 32x25mm p/gas
14799
Codo 90° 32x3/4 H p/gas
14807
Tee reduccion 32x25mm
14819
Tubo 32mm p/gas
14841
Kit de conección de agua
15407
Tonrillo del 8
15420
Taco del 8
15529
cinta métrica perforada (por metro)
15654
Sellarosca grandes
16990
Rejilla abierta 15x15
16992
Rejilla ciega de 15x15
17027
Embudo de 110 con membrana (aguaduc)
17451
flotante 3/4 alta presión
17512
Teflón azul 3/4x20 m Den 0,3 G/cm3 LAT
17563
Válvula de cierre de cono 32mm p/gas
17635
Tupo epoxi nuevo 3/4 x 6,4m
18373
Tira en 1,83 m 3/8" Aire acondicionado/Acc Uruia
18379
Cable tipo taller 5x1"1/2 Electicarlsub
18380
Cinta adhesiva blanca c/adhesivo 20mx72mm/A1
18389
Codo 90 25 mm PN10 ERA/ERAPVC
18438
Tubo 40mm p/gas
18439
Codo 90° 40mm p/gas
18441
Cupla 40mm p/gas
18484
Llave esferica de 25
18501
Buje reducción 40x32mm
18527
Codo 90° 40x1 1/4" H p/gas
18555
Cable unipolar de 4mm rojo
18556
Cable unipolar de 4mm negro
18557
Cable unipolar de 4mm verde/amarillo
18558
Cable unipolar de 6mm verde/amarillo
18703
Tuboelectric tubo rig extrap. 32 mm
18706
Caño de 32
18720
Conector para tubo de PVC 20 mm
18722
Uniones de 25
18723
Conector para tubo de PVC 32 mm
18727
Conectores de 25
18730
uniones de 32
18737
Curva de 32
18740
Adhesivo sellador 100cc GEAD
18861
Curva de aluminio 2 1/2 x 4,2 mt
18957
Caja de inspeccion para jabalina PVC
19026
Modulo Jeluz 1 Toma C/N Blanco
19028
Adaptador Jeluz P/Riel DIN 1 MOD
21454
Jabalina lisa de Acero- Cobre 3/4 16M19
21479
Mordaza para jabalina de PAT 3/4 16M19 M19
22379
Cable subterraneo 3x2,5
22453
Caja chapa cuadrada 10x10 + tapa ciega CH18 OBRA
22455
Caja Chapa Octogonal Grande CH18 Obra
22456
Caja Chapa Octogonal Chica CH18 Obra
22457
Caja Chapa retangular CH18 Obra
22548
Bolsa de carbonilla de 12,5 kg
22552
Cinta asilante
22585
Caja chapa de pase 10x10x10 + tapa ciega CH18 Obra
22619
Gabinete Gab Met. Empotrar 313x313x85
22621
Tablero de 60 bocas
23204
Interuptor diferencial DOMAE 3P 16 A 3 KA
23316
Tapa 3D Modob
23343
Bastidor unico
23375
Caja sigma IP55 2 Mod Gris
23380
Interruptor union simple blanco
23386
Interruptor unip. Combinado blanco
23420
Toma blanco 10A Sist Mod (600undi)
23441
Toma corriente de 20 ampere
23485
Tapon ciego blanco
23586
Toma exterior 20 AMPER BCO
23614
Caja Capsulada Azul Vacia 32 A
23634
Ficha hembra Base Trifásica IND 3x32A C/N
24130
Caño de cobre 1/4 (metros)
24131
Caño de cobre 3/8 ( metros)
24192
Caño de cobre 1/2 (metros)
24250
Precintos de 15cm a 20 cm (paquetes)
24533
Interuptor diferencial DOMAE 4x25A 30MA
25156
Flexible de 35x1/2 mallado
25378
Surtidores de media
25448
Llave esférica de 3/4
25449
Llaves de 1 " metálica
26485
Bomba Rowa para cisterna de 3 baños
26537
Sombrerete de 110
26662
Codo 45 25 mm PN10 ERA/ERAPVC
26791
Cable unipolar de 4mm celeste
27255
Conexión dielectrica aluminio 1-1/4-3/4 Nueva
27969
Llave de 3/4 a 1/2 ( Lavarropa)
28148
Cable subterraneo 3x1,5
Cable subterraneo 5x6
28280
Bornera 6mm Verde/amarillo
28445
Conector 3/4 Esp. Delga P/caño Metálico
28626
Llave termomagnética 2x16A Jeluz
28628
Llave termomagnética 2x25A Jeluz
28629
Interruptor diferencial TMD-30 2x25A JELUZ Disyuntor
28929
Gabinete p/termica Gabxel c/riel GEE 35x30 IP65 GEE 3530 IP65
31246
Caja plastica vertical duratop/Demaduracces
31491
Rejilla abierta 8x8
31616
Multicapa fusion S 3,2 25 mm x 4 mm ( emb.20 unid)
31622
Tanque septico de 1100 lts
31629
Regulador A6 con flexible
31639
Disco de corte de 4 (chico)
31676
Mecha de copa de 25mm vimeta, sin guía
31864
Tira en 1,83 m 1/2" Aire acondicionado/Acc Uruia
31901
Bulit Pincel serie Economy 1 1/2" Largo
31910
Flotante electrico
32179
Térmica 2x16
Inte. Term. Schneider E9 4x16A 4,5 KA
32188
Térmica 4x25
32189
Térmica 4x25
32195
Térmica 2x10
32197
Inte. Term. Schneider E9 4x32A 4,5 KA
32375
CABLE UNIPOLAR CAT-4 1,5mmx1Mt ROJO
32378
CABLE UNIPOLAR CAT-4 1,5mmx1Mt VERDE
32380
Cable (100m) - 6mm - marrón
32381
CABLE UNIPOLAR CAT-4 2,5mmx1Mt ROJO
32384
CABLE UNIPOLAR CAT-4 2,5mmx1Mt VERDE
32550
CABLE UNIPOLAR CAT-4 6,0mmx1Mt VERDE
32553
CABLE UNIPOLAR CAT-4 6,0mmx1Mt NEGRO
codigo
AGUA
AIRE
Artefactos y Accesorios
Código
Detalle
ELECTRICIDAD
(en blanco)
(en blanco)
Vogue Plus Inod. Largo (PA505) LZA 5051/LOZAAQUALAF
Vogue Plus Depòsito para Inodoro DECA/LOZAAQUALAF
Vogue Plus Asciento para inodoro C/Tapa VOGUE PLUS LZA-5017/L
Bacha: Deca Bacha de apoyo cuadrada L70
Vogue Plus Bidet 3 Aguj. (BA5)/ LOZAAAQUALAF
Estal. Grif Quartier Lever Bidet/GRIFEStaLGRIF
Bacha de cocina: Johnson - Bacha de cocina R37
Bacha de lavanderia: Johnson - Bacha lavadero LN50 50x40x25
Monocomando baños: Hydros - Monocomando De Cocina Calyx 15911
Monocomando lavanderia: Piazza - Monocomando cocina Emblem 10012
Monocomando cocina:Piazza - Monocomando cocina gourmet con extensión 10300
Cuadro de ducha de empotrar: Piazza Mind 21406 - Ducxha dse embutir
Total general

## Datos base
Detalle | Codigo | DESCRIPCIÓN (agosto 2023) | COSTO CON IVA
Materiales | xcadh10075564 | ADHESIVO PORCE FLEX HOLCIM | 9400
Materiales | XCADW940045 | ADHESIVO W.TEC REFRACTAR 20KG | 33021.64
Materiales | ALRO001463X2X15 | AL TEJ.ROMB N∞14 63 X 2MTX15MT | 120889
Materiales | ALNE0014 | ALAMBRE NEG N∞14 | 2769
Materiales | ALNE0017 | ALAMBRE NEG N∞17 | 2909
Materiales | XCALBALFAJ8 | ALFAJIA ALAMO S/CEPILLAR 0,5` X 2` X 2,2 MTS.-E 3 | 2918
Materiales | XCALBALFAJ10 | ALFAJIA ALAMO 2 CANTOS CEPILL 1` X 4` X 2,2 MTS.- | 2061
Materiales | XCALBALFAJ9 | ALFAJ ALAM SCEPILL2`X2`X2,2M | 1757.4
Materiales | XCANW99-2006 | ANCLAJE QUIMICO WEBER X 300 ML-A 2 | 38862.45
Materiales | ANTCOL00X4LT(G) | ANTIOX COLOR X 4LT (GRISESPAC) | 26457
Materiales | XCARRARENAFINA6M | ARENA FINA X 6 MT-TER. | 194485
Materiales | XCARRARENA6M | ARENA ANCHORIS X 6 MT-TER. | 111154
Materiales | Xctergopolmolido | Bolsa de Tergopol molido 1/5 m3 | 5632.02
Materiales | XCBUS269103 | BUÑA PERIMETRAL X 2.6 MTS. (PERFIL ZETA) -D1 | 3631
Materiales | XCCAS40-14-0001 | CAL SUBLIME X 25 KG | 5329
Materiales | XCEMCPC40B50 | CEMENTO CPC 40 ECO BOLSA 50 KG - HOLCIM | 5400
Materiales | XCCIE1181 | CINTA DE PAPEL X 150 MTS-A 5 | 9675
Materiales | XCCIC14103 | CINTA TRAMAD AUTOADHE 90M 70GR | 10840
Materiales | CLPP002.5 | CLAVO PTA PARIS 2 1/2` | 2925
Materiales | CLPP002 | CLAVO PTA PARIS 2` | 2319.8276
Materiales | XFCLF611060 | CLAVOS DE ACERO CP 50 X 3.3
Materiales | CODN0012 | CONSTRUCCION DN 12 | 16933.3558
Materiales | CODN006 | CONSTRUCCION DN 6 | 4320
Materiales | CODN008 | CONSTRUCCION DN 8 | 7386
Materiales | CODN0010 | CONSTRUCCION DN 10 | 11542.09
Materiales | DIAB00114.3X1.6 | DISC ABR 114.30 X 1.60 X 22.20 | 1778
Materiales | DIAB00228.6X1.9 | DISC ABR 228.60 X 1.90 X 22.00 | 4801
Materiales | XFDITTP115 | DISCO PORCELANATO PREMIUM 4 1/2-A 1 | 33502.24
Materiales | XCEL00027 | ELASTOMERO PARA REVOQUE X 20 KG - STEEL CONCRETE-C 1 | 155527.35
Materiales | ELCO0013A02.5 | ELECTRODO CONARCO 13A - 2.50 | 10452
Materiales | ESC0100X100X2.5 | EST CUAD 100 X 100 X 2.50 LC | 114047
Materiales | ESC050X70X2.5 | EST REC 50 X 70 X 2.50 LC | 64993
Materiales | XCESAGMESTAB | ESTABILIZADO X 6 MT-TER. | 92629
Materiales | XCFEBFENO3 | FENOLICO INDUSTRIAL 18 | 31282
Materiales | XCFIF12600 | FIBRAS POLIPROP 12x600gr PARA REVOQUE | 11870
Materiales | XCGAPGARGOLA4020 | Gargola Hormigon 50x20
Materiales | XCGOEGOT301402 | GOTERO GALVANIZ CHAPA 30 N° 140 (9,5-3-1-1)-E 4 | 4086
Materiales | HELO00211 | HERRER LOIA ART. 0211 - [100 X 37 X 2,5] | 1821
Materiales | HETOR0014.50A16 | HERRER TORNILLO AUTO 14-50-A16 | 10840
Materiales | XCMACMA-20 | MALLA ANGULAR 20 X 20 X 116 | 4259.3618
Materiales | XCMACRGU-12 | MALLA EN U P/PANEL 10 (12 CM) | 4941.3461
Materiales | XCMACMAE | MALLA ENTERA 240 X 116 | 17767.2965
Materiales | XCMACMAP | MALLA PLANA 20 X 116 (REFUERZO VENTANAS) | 4044
Materiales | MAQ188006 | MALLA Q 188 - 6MM ( 15 X 15 ) - [2,4 X 6] | 88034
Materiales | XCMAS60404357 | MASILLA BASE COAT SINTEPLAST 25KG-C 1 | 19363
Materiales | XCMAP97-310010 | MASILLA PLACO LPU X 28 KG- | 49896
Materiales | XCMEW944011 | MEMBRANA LIQ TECHOS L X20 BLAN | 73600
Materiales | XCMEKMT450 | MEMBRANA ALUMINIO FLEX KOVERTECH 40 KGS.-C1 | 42610
Materiales | MD00YE45O07X2 | MET DESP YESO 450 (0.75 X 2) | 4235
Materiales | XCMOS11101 | MONTANTE 35MM X 2.6 M | 4235
Materiales | XCMOS11102 | MONTANTE 70MM X 2.6 M-E 4 | 5604.7955
Materiales | XCPACPSN12-300 | PANEL CASSAFORMA PRN 12-300 (3,6M2) | 143122.5462
Materiales | XCPACPSN10-300 | PANEL CASSAFORMA PSN 10-300 (3,6M2) | 110962.8
Materiales | XCPACASSASIP | SIP90 | 79000
Materiales | XCPAW92-1200 | PASTINA WEBER PRESTIGE X 2 KGS. NIEVE-B 2 | 7218
Materiales | PC00140X60X2.0 | PERFIL C 140 X 60 X 20 X 2.00 | 124981
Materiales | PC00160X60X2.0 | PERFIL C 160 X 60 X 20 X 2.00 | 133016
Materiales | XCPES269101 | PERFIL CANTONERA X 2.6 MTS. -D1 | 2400
Materiales | XCPIRPIEDRA1RA6M | PIEDRA BOLA DE 1RA X 6 MT | 157085
Materiales | XCPIMPTPIAS18LTLAMG | PINTURA ASFALTICA X 18 LTS. MG | 46854
Materiales | XCPLV97-100020 | PLACA CEMENTICIA 6MM 1,2 X 2,4 | 42465
Materiales | XCPLP95-210340 | PLACA YESO PLACO STD 9,5MM (1,20M X 2,40M)-E 4 | 12127
Materiales | XCPLP95-210040 | PLACA YESO PLACO STD 12,5MM (1,20M X 2,40M)-E 4 | 13135
Materiales | XCPLIV20X20X316 | PLATINAS 200 X 200 CHAPA 3/16` | 6142
Materiales | XCRATRAF1.9X1 | RAFIA VERDE (TELA DE CERCO) 1,90 M X MT-E 1 | 1551
Materiales | XCRIA6MRIPIO | RIPIO X 6 MTS | 92920
Materiales | XCPUBPUNTAL1 | PUNTAL EUCA NATURAL Ø 10-12 X 2,50 MT.- | 2918
Materiales | XCSEW99-1025 | SELLADOR POLIU WEBER FLEX PU GRIS X 300-A 2 | 15165
Materiales | XCSOS11201 | SOLERA 35MM X 2.6 M-E 4 | 3712
Materiales | XCSOS11202 | SOLERA 70MM X 2.6 M-E 4 | 5105.9523
Materiales | XFTAP38009 | TACO PLASTICO No 8 PY-A 8 | 27.75
Materiales | XPTHDTH500 | THINNER 500 X LITRO-C 1 | 2907
Materiales | XCTIBALFAJ3 | TIRANTE ALAMO S/CEPILLAR 3` X 3` X 2,2 MTS. ALFAJIA-E 3 | 3568
Materiales | XFTOETF5X45 | TORNILLO CABEZA FRES FIX 5 X 45-A 8 | 38
Materiales | XFTOETDAM8X12 | TORNILLO DA 8 X 1/2` MECHA (T1)-A 8 | 17.1
Materiales | XFTOETDRFA6X1 | TORNILLO DRYW 6 X 1` RF AGUJA (T2)-A 8 | 13.56
Materiales | HormiH21 | Horigon H 21 | 90090
Materiales | ChapaFoilroof | Panel Foil Roof 50 mm Trapezoidal Cincalum/ Cara int Foil Blanco | 39400.9275
Materiales | Tornillo y Capeloto | Kit fijacion | 938.355
Materiales | MDOOYE45007x | Met dep yeso 450 (o,75 x2) | 4319.38
Materiales | YESOYEMA40kg | Yeso YEMACO Bolsa x 40kg | 11700
Materiales | HormiH21bomba | Servicio de bomba | 289800
Materiales | xcladrillo | Ladrillos unidad | 250
Materiales | XCCOTCONTRES | Contendores | 47424
Materiales | XCFLETES | Fletes | 15000
Servicios | 43035 | AD-ADHESIVO PESADO GRIS TIGRE 118ML (24) | 6042.65
Servicios | 19028 | ADAPTADOR JELUZ P/RIEL DIN 1 MOD 20510 | 205.33
Servicios | 18740 | Adhesivo Sellador para tubos y acceso 100 CC GEAD | 2362.8
Servicios | 17803 | BACHA DOBLE R 37 63,3 x 34 x 15 | 38784.25
Servicios | 17793 | BACHA LAVADERO LN 50 50 x 40 x 25 | 42725.8
Servicios | 18319 | BACHA DE APOYO CUADRADA L70***no viene mas | 48290.33
Servicios | 23343 | BASTIDOR UNICO 3MOD.SIST.MOD. KD40702 | 247.57
Servicios | 22548 | BOLSA DE CARBONILLA de 12.5 kg | 1259.58
Servicios | 28623 | BOMBA MAX PRESS 22 / 2 PLANTAS 3 DUCHAS | 381728.3
Servicios | 28280 | BORNERA TIERRA 6 MM VERDE/AMARILLO | 3167.35
Servicios | 26675 | BORNERA TIERRA 2.5 / 4 MM VERDE/AMARILLO | 2229.56
Servicios | 798 | SOLUCION LUBRICANTE X 400CC. generica LOSUNG | 1897.27
Servicios | 4080 | CC RED CUPLA DE REDUCC. M-H 110-63MM DURATOP | 817.14
Servicios | 4482 | BUJE REDUCCIÓN-1° x 3/4° | 640.6
Servicios | 33737 | PINCEL CLASICO 15/2 - 1 1/2° 576095 | 1070.06
Servicios | 32378 | CABLE UNIPOLAR CAT-4 1,5mmx1Mt VERDE | 219.7
Servicios | 32375 | CABLE UNIPOLAR CAT-4 1,5mmx1Mt ROJO | 219.7
Servicios | 32384 | CABLE UNIPOLAR CAT-4 2,5mmx1Mt VERDE | 353.6
Servicios | 32381 | CABLE UNIPOLAR CAT-4 2,5mmx1Mt ROJO | 353.6
Servicios | 32555 | CABLE UNIPOLAR CAT-4 6,0mmx1Mt MARRON | 839.36
Servicios | 32550 | CABLE UNIPOLAR CAT-4 6,0mmx1Mt VERDE | 839.36
Servicios | 32553 | CABLE UNIPOLAR CAT-4 6,0mmx1Mt NEGRO | 839.36
Servicios | 22380 | CABLE SUBTERRANEO 3X1.5 | 1231.74
Servicios | 22379 | CABLE SUBTERRANEO 3X2.5 | 1822.43
Servicios | 28148 | CABLE SUBTERRANEO 5X6 | 6199.78
Servicios | 18379 | CABLE TIPO TALLER 5 X 1.5 MM | 1223.78
Servicios | 32388 | CABLE UNIPOLAR CAT-4 4,0mmx1Mt CELESTE | 552.17
Servicios | 32389 | CABLE UNIPOLAR CAT-4 4,0mmx1Mt NEGRO | 552.31
Servicios | 32387 | CABLE UNIPOLAR CAT-4 4,0mmx1Mt ROJO | 552.31
Servicios | 32390 | CABLE UNIPOLAR CAT-4 4,0mmx1Mt VERDE | 552.17
Servicios | 22457 | CAJA CHAPA RECTANGULAR CH18 OBRA | 283.37
Servicios | 23614 | CAJA CAPSULADA AZUL VACIA 32A.(10unid) KL48881 | 1445.82
Servicios | 22453 | CAJA CHAPA CUADRADA 10X10 CH18 OBRA | 579.34
Servicios | 19029 | TAPA METALICA CUADRADA 10X10 | 132.78
Servicios | 22585 | CAJA CHAPA DE PASE 10X10X10 | 1523.7
Servicios | 22455 | CAJA CHAPA OCTOGONAL CHICA CH18 OBRA | 311.4
Servicios | 22456 | CAJA CHAPA OCTOGONAL GRANDE CH18 OBRA | 436.62
Servicios | 21490 | Caja de Inspecc. S/B.NeutroMat. AislCI6 p jabalina | 2496.63
Servicios | 31246 | CAJA PLASTICA VERTICAL DURATOP | 2950.71
Servicios | 23375 | CAJA SIGMA IP55 2Mód.GRIS C/MEMB(10unid) KL42213 | 2299.38
Servicios | 18449 | ANILLO P/ CAMARA INSPECCION 60X60X35 | 12514.22
Servicios | 24524 | CAÑAMO x 50 grs (10) (10) | 362.4
Servicios | 4076 | CCC CAÑO CAMARA 110 MM COMPLETO DURATOP | 4762.21
Servicios | 4022 | DURA TUBO 110 X 4000 MM DURATOP | 7677.83
Servicios | 2103 | MULTICAPA FUSION 32mm x 4m (emb.15 unid) (15 | 5333.98
Servicios | 3997 | DURA TUBO 40 X 4000 MM DURATOP | 2732.87
Servicios | 4005 | DURA TUBO 50 X 4000 MM DURATOP | 3436.01
Servicios | 4013 | DURA TUBO 63 X 4000 MM DURATOP | 4257.34
Servicios | 4241 | CAÑO EN CHAPA DE 12,5 CM. | 2662.86
Servicios | 4242 | CAÑO EN CHAPA DE 15 CM. | 3132.17
Servicios | 46107 | CAÑO COBRE 1/2° X 2 METROS - 0,52 KG | 15502.79
Servicios | 46091 | CAÑO COBRE 1/4° X 2 METROS - 0,248 KG | 7188.02
Servicios | 46036 | CAÑO COBRE 3/8° X 3 METROS - 0,57 KG | 17780.19
Servicios | 4240 | CAÑO EN CHAPA DE 10 CM. | 1877.26
Servicios | 8348 | CEMENTO BLANCO X 1KG | 1276.73
Servicios | 36722 | SELLADOR DE SILICONA ACETICA 280GR TRANSPARENTE | 3863.97
Servicios | 32588 | CINTA ADHESIVA W 2°x30Mx0.13MM | 3536.03
Servicios | 22545 | CINTA AISLADORA VINITAPE 20MTS | 1930.18
Servicios | 4037 | CCUHH CODO A 87º30' H-H 110MM DURATOP | 1378.86
Servicios | 4033 | CCAHH CODO A 45º H-H 110MM DURATOP | 1107.52
Servicios | 26662 | CODO 45º 25MM PN10 ERA | 135.42
Servicios | 18389 | CODO 90º 25MM PN10 ERA | 221.7
Servicios | 1103 | CODOS H.H. 90 3/4° - EPOXI | 737.61
Servicios | 6523 | CODOS H.H. 90 1° - EPOXI | 1415.33
Servicios | 1893 | FCU Codo 90º HH 110mm (1) (6) | 12878.3
Servicios | 4048 | CCUMH CODO A 87º30' M-H 110MM C/BASE DURATOP | 1414.29
Servicios | 1888 | FCU Codo 90º HH 40mm F-F (1) (30) | 732.63
Servicios | 1910 | FCA Codo 45º HH 40mm F-F (1) (30) | 979.15
Servicios | 4030 | CCAHH CODO A 45º H-H 40MM DURATOP | 323.49
Servicios | 4034 | CCUHH CODO A 87º30' H-H 40MM DURATOP | 308.94
Servicios | 4035 | CCUHH CODO A 87º30' H-H 50MM DURATOP | 428.22
Servicios | 4032 | CCAHH CODO A 45º H-H 63MM DURATOP | 550.88
Servicios | 1956 | FCUiH Codo 90ºins.H 20x1/2°F-R (20) (120) | 674
Servicios | 1957 | FCUiH Codo 90ºins.H 25x1/2°F-R (20) (120) | 1112.72
Servicios | 1958 | FCUiH Codo 90ºins.H 25x3/4°F-R (20) (120) | 1085.32
Servicios | 1961 | FCUiH Codo 90ºins.H 32x3/4°F-R (10) (60) | 1960.08
Servicios | 1886 | FCU Codo 90º HH 25mm F-F (25) (375) | 236.99
Servicios | 2228 | MATA Adap.p/tanque c/jta.3/4° (10) (60) | 1081.65
Servicios | 18723 | Conector para tubo PVC 32mmCTRG032 | 404.56
Servicios | 18720 | Conector para tubo PVC 20mmCTRG020 | 80.88
Servicios | 15530 | FLEJE PERFORADO FISHER 30 MTS | 15623.94
Servicios | 18722 | Conector para tubo PVC 25mmCTRG025 | 172.5
Servicios | 2229 | MATA Adap.p/tanque c/jta. 1° (6) (36) | 1219.87
Servicios | 27255 | CONEXION DIELECTRICA ALUMINIO 1-1/4 - 3/4 NUEVA | 2755.38
Servicios | 24654 | FV ARIZONA 0103/B1P-CR JUEGO PARA BAÑE Y DUCHA | 36491.17
Servicios | 11749 | CUPLAS C/BORDE 1° - EPOXI | 1041.5
Servicios | 11748 | CUPLAS C/BORDE 3/4° - EPOXI | 670.99
Servicios | 4091 | CC CUPLA 110MM DURATOP | 1048.7
Servicios | 1947 | FC Cupla HH 25mm F-F (25) (375) | 181.45
Servicios | 1948 | FC Cupla HH 32mm F-F (10) (150) | 252.28
Servicios | 2008 | FCiH Cupla c/ins.H 32x1° F-R (10) (60) | 1777.39
Servicios | 4088 | CC CUPLA 40MM DURATOP | 363.2
Servicios | 4090 | CC CUPLA 63MM DURATOP | 529.86
Servicios | 1968 | FCiM Cupla c/ins.M 20x1/2° F-R (20) (120) | 920.23
Servicios | 2005 | FCiH Cupla c/ins.H 20x3/8° F-R (20) (120) | 649.2
Servicios | 4248 | CURVA ARTICULADA DE 12,5 CM. | 1877.21
Servicios | 4692 | CURVA ARTICULADA DE 15 CM. | 2346.51
Servicios | 4247 | CURVA ARTICULADA DE 10 CM. | 989.6
Servicios | 2018 | FBU Curva 90º HH 32mm F-F (10) (60) | 1000.71
Servicios | 4559 | CURVA HH 90-2 1/2°-(63mm) | 17013.81
Servicios | 31631 | DISCO DE CORTE 4° 115X1.6X22.2 AMARILLO Y115-IM | 417.37
Servicios | 17029 | EMBUDO DISCO 110 C/MEMBR. 1 4160 | 2661.49
Servicios | 11761 | ROSCAS C/TUERCA 1 1/2° - EPOXI | 2014.99
Servicios | 11758 | ROSCAS C/TUERCA 3/4° - EPOXI | 694.63
Servicios | 8544 | ROSCA C/ TUERCA GALVA 3/4 | 622.73
Servicios | 17645 | ESTALGRIF QUARTIER LEVER BIDET | 103802.53
Servicios | 22685 | FICHA HEMBRA BASE TRIFASICA IND 3X32A C/N | 4607.35
Servicios | 3682 | Flexible mallado 1/2°x25 cm******************** | 2315.34
Servicios | 801 | FLEXIBLE GAS ACERO INOX 1/2° X 40 CM APROBADO | 6245.82
Servicios | 1627 | FLOTANTE 3/4° VARILLA REG ALTA P C/BOYA F455 | 5265.13
Servicios | 31912 | INTERRUPTOR FLOTANTE 3,0 MTS | 4755.74
Servicios | 14696 | GABINETE GAS APROB HORMIGON 0,50X0,45X0,30 | 16905.44
Servicios | 22619 | GABINETE GAB MET EMPOT 313X313X85 MARCIP-20 GPE-30 | 32394.51
Servicios | 31606 | GLICERINA VALINCO 500g GP-247 | 1950.05
Servicios | 12032 | GRAMPA OMEGA DE 160 MM. | 1036.41
Servicios | 4251 | GRAMPA OMEGA DE 20MM 1/2° GRAM | 59.06
Servicios | 32182 | INTE. TERM. SCHNEIDER E9 4x16A 4,5KA EZ9F34416 | 16112.97
Servicios | 32197 | INTE. TERM. SCHNEIDER E9 4x32A 4,5KA EZ9F34432 | 20223.49
Servicios | 32289 | INTERRUPTOR DIFERENCIAL 4x25A GENROD | 26968.2
Servicios | 31884 | INTERRUPTOR DIFERENCIAL 4x40A GENROD | 26968.2
Servicios | 23380 | INTERR.UNIP.SIMPLE BLANCO KD40100 | 461.76
Servicios | 23386 | INTERR.UNIP.COMBINADO BLANCO KD40115 | 668.37
Servicios | 23189 | INTERRUPTOR DIFERENCIAL DOMAE 2X25A 30MA-16790**** | 24350.39
Servicios | 24533 | INTERRUPTOR DIFERENCIAL DOMAE 4X25A 30MA-11028**** | 37375.24
Servicios | 21454 | Jabalina Lisa de Acero-Cobre ø3/4 x 1500° | 18089.12
Servicios | 14841 | KIT DE MEDICION DE 1/2° S/MEDIDOR AYSAM S/CAJ DN15 | 24878.37
Servicios | 3332 | LITARGIRIO 500GR | 2904.3
Servicios | 4896 | LLAVE GAS 1/2° BCE CAMPANA CROMADA GENERICA | 5929.98
Servicios | 27969 | CANILLA SIMPLE ESCUADRA PARA LAVARROPAS GENERICA | 4471.12
Servicios | 4175 | GVE VALVULA ESFERICA DE 25 MM SIGAS ( 1) | 7943.96
Servicios | 25473 | FV 0810.01-19-B LLAVE GAS DE 19MM M-H °BRONCE° | 7859.29
Servicios | 2066 | FCMLL Llave de paso cabezal metalico 25mm (6) (18) | 5172.4
Servicios | 512 | LLAVE GAS 3/4° BCE SIN CAMPANA GENERICA | 6544.19
Servicios | 28626 | LLAVE TERMOMAGNETICA 2X16A JELUZ JCC21645 | 2988.86
Servicios | 28628 | LLAVE TERMOMAGNETICA 2X25A JELUZ JGC22545 | 2988.86
Servicios | 43674 | SIERRA COPA GIRO TRIPLEX 14mm VENTURO | 3161.67
Servicios | 19026 | MODULO JELUZ 1 TOMA C/N BLANCO 20067/68 | 343.04
Servicios | 36220 | MONOCOMANDO COC GOURMET VERTICAL 10303SS PIAZZA | 83041.91
Servicios | 21479 | Mordaza para Jabalina de PAT ø3/4° 16M19 | 2521.46
Servicios | 2102 | MULTICAPA FUSION 25mm x 4m (emb.20 unid) (20 | 3431.1
Servicios | 4105 | CPP PIL. DE PATIO MOD 110 C/ SAL. 63MM C/5 ENTR. 4 | 2580.64
Servicios | 39002 | CPP PILETA DE PATIO 160-110 C/3 ENTR. 110 NUEVO!! | 6621.33
Servicios | 32112 | PINTURA EPOXI TEKNO 2 COMPONENTES x 1 LITRO | 12647.53
Servicios | OSB 9,5mm x 1,22 x 2,44 Estructural | OSB 9,5mm x 1,22 x 2,44 Estructural | 19000
Servicios | PL 12,5mm Placo Premium | PL 12,5mm Placo Premium | 37000
Servicios | Cinta de papel x 75m | Cinta de papel x 75m | 2700
Servicios | PGC 100x0,9x6 | PGC 100x0,9x6 | 24000
Servicios | PGU100 x 0,9x 6 | PGU100 x 0,9x 6 | 20000
Servicios | Cantonera 2.6m metálica | Cantonera 2.6m metálica | 1900
Servicios | Masilla 28Kg Quimix | Masilla 28Kg Quimix | 21000
Servicios | EPS 30mm 20Kg/m3 x m2 Mastropor (13 planchas 2m x1m) | EPS 30mm 20Kg/m3 x m2 Mastropor (13 planchas 2m x1m) | 3200
Servicios | Malla de Fibra 120gr x 50m2 ROLLO (1m x 50m) | Malla de Fibra 120gr x 50m2 ROLLO (1m x 50m) | 19000
Servicios | Wichi membrana Hidrófuga Roofing 30m2 (1,2 x 26m) | Wichi membrana Hidrófuga Roofing 30m2 (1,2 x 26m) | 19000
Servicios | Basecoat bolsa 30Kg Weber | Basecoat bolsa 30Kg Weber | 24500
Servicios | Espuma PU Expansive 750ml Fischer | Espuma PU Expansive 750ml Fischer | 9800
Servicios | Taco 8mm c/tope | Taco 8mm c/tope | 20
Servicios | T Fix 5,2 x 44,5 mm (10x1 3/4) | T Fix 5,2 x 44,5 mm (10x1 3/4) | 20
Servicios | T 1 Mecha 8x9/16 | T 1 Mecha 8x9/16 | 20
Servicios | T 2 Aguja | T 2 Aguja | 11
Servicios | Banda Acústica 3mm x 10cm Isolant | Banda Acústica 3mm x 10cm Isolant | 12000
Servicios | Sostenedor EPS | Sostenedor EPS | 21
Servicios | Lana Acustiber 21,84 m2 ( Muro) | Lana Acustiber 21,84 m2 ( Muro) | 96000
Servicios | T Fix 3,8 x 57,2 mm (6x2 1/4) | T Fix 3,8 x 57,2 mm (6x2 1/4) | 20
Servicios | T 1 Aguja 8x9/16 | T 1 Aguja 8x9/16 | 20
Servicios | Tornillo SKS 12/140 | Tornillo SKS 12/140 | 30
Servicios | Tornillo HTS550 5mmx50mm | Tornillo HTS550 5mmx50mm | 40
Servicios
Servicios
Servicios
Servicios
Servicios
Servicios
Servicios
Servicios
Servicios
Servicios
Servicios
Servicios
Servicios
Servicios
Servicios
Servicios
Servicios
Servicios
Servicios
Servicios
Servicios
Servicios
Servicios
Servicios
Servicios
Servicios
Servicios
Servicios
Servicios
Servicios
Servicios
Servicios
Servicios
Servicios
Servicios
Servicios
Servicios
Servicios
Servicios
Servicios
Servicios
Servicios
Servicios
Servicios
Servicios
Servicios
Servicios
Servicios
Servicios
Servicios
Servicios
Servicios
Servicios
Servicios
Servicios
Servicios
Servicios
Servicios
Servicios
Servicios
Servicios
Servicios
Servicios
Servicios
Servicios
Servicios
Servicios
Servicios
Servicios
Servicios
Servicios
Servicios
Servicios
Servicios
Servicios
Servicios
Servicios
Servicios

## Comparativa
Sistema | Mat. | M.O. | Serv. | Termn. | Costo/ USD | %
CASSAFORMA+ Techo LTN | Si | Si | No | No | #DIV/0! | #DIV/0!
Ladrillo | Si | Si | No | No | #DIV/0! | #DIV/0!
CASSAFORMA | Si | Si | No | No | #DIV/0! | 100%
DOS PLANTAS Cassaforma + LTN | Si | Si | No | No | #DIV/0! | #DIV/0!
CASSASIP | Si | Si | No | No | #DIV/0! | #DIV/0!